## 2024 R0
OBRA: ICM - INSTITUTO DE CIÊNCIAS MÉDICAS |  | 2024-07-20
ITEM | MATERIAL / SERVIÇO | UD | QUANT |  | IMPLANTAÇÃO | BLOCO-1 | [12 empty] | BLOCO-2/3
[5 empty] | Externa | TER | 1P | 2P | 3P | 4P | 5P | 6P | 7P | 8P | 9P | 10P | COB | EV | TER | 1P | 2P | 3P | 4P | 5P | 6P | COB | EV
1 | INSTALAÇÕES ELÉTRICAS | % | #REF! | ok
1.1 | Infraestrutura de Tomadas e Iluminação | % | #REF! | [24 empty] | MAT
1.1.1 | ELETRODUTO PVC RÍGIDO ROSCÁVEL, CLASSE B, NBR-15465, Ф 3/4" x 3,0m, FAB.TIGRE, AMANCO | MT | 5787 |  | 5 | 164 | 141 | 59 | 59 | 96 | 171 | 138 | 130 | 85 | 85 | 91 | 0 | 147 | 94 | 58 | 74 | 68 | 85 | 76 | 103 | 0 | 0 | #REF! | #REF! | #REF!
1.1.2 | ELETRODUTO PVC RÍGIDO ROSCÁVEL, CLASSE B, NBR-15465, Ф 1" x 3,0m, FAB.TIGRE, AMANCO | MT | 1028.4 |  | 296 | 8.8 | 3 | 0 | 0 | 0 | 0 | 0 | 0 | 0 | 0 | 0 | 0 | 0 | 5 | 5 | 5 | 5 | 5 | 5 | 5 | 0 | 0 | #REF! | #REF! | #REF!
1.1.3 | CURVA 90o P/ELETRODUTO PVC RÍGIDO, ROSCA Ф 3/4", FAB.TIGRE, AMANCO | UN | 3189 |  | 10 | 180 | 237 | 143 | 151 | 250 | 281 | 281 | 279 | 198 | 198 | 24 | 0 | 0 | 125 | 108 | 107 | 142 | 152 | 136 | 187 | 0 | 0 | #REF! | #REF! | #REF!
1.1.4 | CURVA 90o P/ELETRODUTO PVC RÍGIDO, ROSCA Ф 1", FAB.TIGRE, AMANCO | UN | 34 |  | 6 | 0 | 0 | 0 | 0 | 0 | 0 | 0 | 0 | 0 | 0 | 0 | 0 | 0 | 4 | 4 | 4 | 4 | 4 | 4 | 4 | 0 | 0 | #REF! | #REF! | #REF!
1.1.5 | LUVA P/ELETRODUTO PVC RÍGIDO, ROSCA Ф 3/4", FAB.TIGRE, AMANCO | UN | 5118 |  | 15 | 344 | 378 | 202 | 210 | 346 | 452 | 419 | 409 | 283 | 283 | 115 | 0 | 147 | 219 | 166 | 181 | 210 | 237 | 212 | 290 | 0 | 0 | #REF! | #REF! | #REF!
1.1.6 | LUVA P/ELETRODUTO PVC RÍGIDO, ROSCA Ф 1", FAB.TIGRE, AMANCO | UN | 376.8 |  | 302 | 8.8 | 3 | 0 | 0 | 0 | 0 | 0 | 0 | 0 | 0 | 0 | 0 | 0 | 9 | 9 | 9 | 9 | 9 | 9 | 9 | 0 | 0 | #REF! | #REF! | #REF!
1.1.7 | ELETRODUTO FLEXÍVEL (GARGANTA), TIPO LEVE (320 N/5cm), AMARELO, Ф 25mm(3/4"), FAB.TIGRE, AMANCO | MT | 7557 |  | 0 | 501 | 447 | 375 | 390 | 600 | 690 | 690 | 651 | 471 | 471 | 0 | 0 | 0 | 339 | 249 | 327 | 294 | 345 | 324 | 393 | 0 | 0 | #REF! | #REF! | #REF!
1.1.8 | LUVA P/ELETRODUTO FLEXÍVEL (GARGANTA), Ф 25mm(3/4"), FAB.TIGRE, AMANCO | UN | 2519 |  | 0 | 167 | 149 | 125 | 130 | 200 | 230 | 230 | 217 | 157 | 157 | 0 | 0 | 0 | 113 | 83 | 109 | 98 | 115 | 108 | 131 | 0 | 0 | #REF! | #REF! | #REF!
1.1.9 | ELETROCALHA C/VIROLA "C" EM CHAPA DE AÇO PERFURADO, CH#18 MSG, Ref.: MAX.EPU-PGF, NBR-7008, DIM.150x100mm, FAB. MAXTIL, VALEMAM, CARMEHIL | MT | 459 |  | 0 | 90 | 90 | 78 | 72 | 39 | 0 | 0 | 0 | 36 | 36 | 0 | 0 | 0 | 0 | 0 | 0 | 0 | 0 | 18 | 0 | 0 | 0 | #REF! | #REF! | #REF!
1.1.10 | TAMPA DE PRESSÃO C/REFORÇO EM CHAPA DE AÇO LISA, CH#18 MSG, Ref.: MAX.ET.PP-GF, NBR-7008, P/ELETROCALHA 150mm, FAB. MAXTIL, VALEMAM, CARMEHIL | MT | 459 |  | 0 | 90 | 90 | 78 | 72 | 39 | 0 | 0 | 0 | 36 | 36 | 0 | 0 | 0 | 0 | 0 | 0 | 0 | 0 | 18 | 0 | 0 | 0 | #REF! | #REF! | #REF!
1.1.11 | CURVA HORIZONTAL 90o EM CHAPA DE AÇO LISA, CH#18 MSG, Ref.: MAX.EL.CH9JI-PGF, NBR-7008, P/ELETROCALHA 150x100mm, FAB. MAXTIL, VALEMAN, CARMEHIL | UN | 3 |  | 0 | 0 | 1 | 0 | 1 | 1 | 0 | 0 | 0 | 0 | 0 | 0 | 0 | 0 | 0 | 0 | 0 | 0 | 0 | 0 | 0 | 0 | 0 | #REF! | #REF! | #REF!
1.1.12 | TE HORIZONTAL 90o EM CHAPA DE AÇO LISA, CH#18 MSG, Ref.: MAX.EL.TRJI-PGF, NBR-7008, P/ELETROCALHA 150x100mm, FAB. MAXTIL, VALEMAM, CARMEHIL | UN | 19 |  | 0 | 2 | 5 | 3 | 4 | 0 | 0 | 0 | 0 | 2 | 2 | 0 | 0 | 0 | 0 | 0 | 0 | 0 | 0 | 1 | 0 | 0 | 0 | #REF! | #REF! | #REF!
1.1.13 | SAÍDA LATERAL SIMPLES DE ELETROCALHA P/PERFIL 38x38mm C/02 FUROS, Ref.: MAX.E.SP, FAB. MAXTIL, CARMEHIL | UN | 191 |  | 0 | 40 | 38 | 24 | 28 | 12 | 0 | 0 | 0 | 20 | 20 | 0 | 0 | 0 | 0 | 0 | 0 | 0 | 0 | 9 | 0 | 0 | 0 | #REF! | #REF! | #REF!
1.1.14 | SUSPENSÃO VERTICAL TIPO "B" EM CHAPA DE AÇO LISA, CH#18 MSG, C/02 FUROS, Ref.: MAX.E.SV-PGF, NBR-7008, P/ELETROCALHA 150x100mm, FAB. MAXTIL, VALEMAM, CARMEHIL | UN | 306 |  | 0 | 60 | 60 | 52 | 48 | 26 | 0 | 0 | 0 | 24 | 24 | 0 | 0 | 0 | 0 | 0 | 0 | 0 | 0 | 12 | 0 | 0 | 0 | #REF! | #REF! | #REF!
1.1.15 | TALA DE JUNÇÃO SIMPLES P/ELETROCALHA, CURTA A=100mm, 08 FUROS, B=95mm, Ref.: MAX.E.JSC.100, NBR-7008, FAB. MAXTIL, VALEMAM, CARMEHIL | UN | 306 |  | 0 | 60 | 60 | 52 | 48 | 26 | 0 | 0 | 0 | 24 | 24 | 0 | 0 | 0 | 0 | 0 | 0 | 0 | 0 | 12 | 0 | 0 | 0 | #REF! | #REF! | #REF!
1.1.16 | SUPORTE "ZZ" (ÔMEGA) P/VERGALHÃO Ф1/4" C/03 FUROS, REF.: MAX.AF.CZZ, FAB. MAXTIL, VALEMAM | UN | 306 |  | 0 | 60 | 60 | 52 | 48 | 26 | 0 | 0 | 0 | 24 | 24 | 0 | 0 | 0 | 0 | 0 | 0 | 0 | 0 | 12 | 0 | 0 | 0 | #REF! | #REF! | #REF!
1.1.17 | TIRO (PINO / FINCA-PINO) 30x20mm Ф 1/4" FAB.WALSYWA, HILT | UN | 612 |  | 0 | 120 | 120 | 104 | 96 | 52 | 0 | 0 | 0 | 48 | 48 | 0 | 0 | 0 | 0 | 0 | 0 | 0 | 0 | 24 | 0 | 0 | 0 | #REF! | #REF! | #REF!
1.1.18 | PORCA SEXTAVADA Ref.AF.PS E ARRUELA LISA Ref.AF.AL Ф 1/4", FAB. MAXTIL, VALEMAM, CARMEHIL | UN | 1836 |  | 0 | 360 | 360 | 312 | 288 | 156 | 0 | 0 | 0 | 144 | 144 | 0 | 0 | 0 | 0 | 0 | 0 | 0 | 0 | 72 | 0 | 0 | 0 | #REF! | #REF! | #REF!
1.1.19 | VERGALHÃO (TIRANTE) AÇO GALVANIZADO, ROSCA TOTAL Ф 1/4", Ref. MAX.AF.BR.1/4, FAB. MAXTIL, VALEMAM | MT | 168 |  | 0 | 33 | 33 | 30 | 27 | 15 | 0 | 0 | 0 | 12 | 12 | 0 | 0 | 0 | 0 | 0 | 0 | 0 | 0 | 6 | 0 | 0 | 0 | #REF! | #REF! | #REF!
1.1.20 | PARAFUSO CABEÇA LENTILHA AUTO-TRAVANTE, Ф1/4" x 1/2" C/PORCA e ARRUELA LISA , Ref. MAX.AF.PAT, FAB. MAXTIL | UN | 2448 |  | 0 | 480 | 480 | 416 | 384 | 208 | 0 | 0 | 0 | 192 | 192 | 0 | 0 | 0 | 0 | 0 | 0 | 0 | 0 | 96 | 0 | 0 | 0 | #REF! | #REF! | #REF!
1.1.21 | PERFILADO EM CHAPA DE AÇO PERFURADO, CH#16 MSG, Ref.: MAX.PPR-PGF, NBR-7008, DIM.38x38mm, FAB. MAXTIL, CARMEHIL | MT | 11416 |  | 0 | 1584 | 1065 | 720 | 655 | 706 | 537 | 537 | 531 | 573 | 573 | 147 | 0 | 0 | 786 | 555 | 614 | 486 | 480 | 393 | 474 | 0 | 0 | #REF! | #REF! | #REF!
1.1.22 | EMENDA INTERNA "I" P/PERFIL PERFURADO 38x38mm C/04 FUROS, REF.: MAX.P.JII, FAB. MAXTIL, CARMEHIL | UN | 3805.3333 |  | 0 | 528 | 355 | 240 | 218.3333 | 235.3333 | 179 | 179 | 177 | 191 | 191 | 49 | 0 | 0 | 262 | 185 | 204.6667 | 162 | 160 | 131 | 158 | 0 | 0 | #REF! | #REF! | #REF!
1.1.23 | EMENDA INTERNA "T" 90o P/PERFIL PERFURADO 38x38mm C/06 FUROS, REF.: MAX.P.JIT, FAB. MAXTIL, CARMEHIL | UN | 1715 |  | 0 | 280 | 147 | 102 | 112 | 98 | 60 | 60 | 60 | 82 | 82 | 4 | 0 | 0 | 110 | 100 | 98 | 76 | 112 | 58 | 74 | 0 | 0 | #REF! | #REF! | #REF!
1.1.24 | EMENDA INTERNA "X" 90o P/PERFIL PERFURADO 38x38mm C/08 FUROS, REF.: MAX.P.JIX, FAB. MAXTIL, CARMEHIL | UN | 118 |  | 0 | 33 | 18 | 15 | 1 | 3 | 4 | 4 | 3 | 4 | 4 | 5 | 0 | 0 | 1 | 7 | 2 | 3 | 8 | 1 | 2 | 0 | 0 | #REF! | #REF! | #REF!
1.1.25 | SAPATA EXTERNA (APOIO) P/PERFIL 38x38mm C/01 FURO, REF.: MAX.P.SEP, FAB. MAXTIL, CARMEHIL | UN | 771 |  | 0 | 108 | 49 | 21 | 17 | 69 | 74 | 74 | 64 | 25 | 25 | 12 | 0 | 0 | 41 | 43 | 39 | 42 | 16 | 13 | 39 | 0 | 0 | #REF! | #REF! | #REF!
1.1.26 | SAÍDA LATERAL SIMPLES DE PERFIL 38x38mm C/02 FUROS P/ELETRODUTO Ф3/4", Ref.: MAX.E.SHE, FAB. MAXTIL, CARMEHIL | UN | 3274 |  | 0 | 215 | 235 | 147 | 167 | 280 | 281 | 281 | 279 | 198 | 198 | 36 | 0 | 0 | 125 | 108 | 107 | 142 | 152 | 136 | 187 | 0 | 0 | #REF! | #REF! | #REF!
1.1.27 | CAIXA PARA TOMADA EM PERFIL 38x38mm C/02 FUROS, REF.: MAX.P.CTL, FAB. MAXTIL, CARMEHIL | UN | 3456 |  | 22 | 302 | 209 | 208 | 205 | 173 | 170 | 165 | 168 | 163 | 128 | 83 | 0 | 72 | 292 | 237 | 215 | 150 | 163 | 147 | 144 | 40 | 0 | #REF! | #REF! | #REF!
1.1.28 | TOMADA LOSANGULAR C/HASTE 2P+T 10A/250V, REF.: MAX.AT.RTH2PT, FAB. MAXTIL, CARMEHIL | UN | 3456 |  | 22 | 302 | 209 | 208 | 205 | 173 | 170 | 165 | 168 | 163 | 128 | 83 | 0 | 72 | 292 | 237 | 215 | 150 | 163 | 147 | 144 | 40 | 0 | #REF! | #REF! | #REF!
1.1.29 | GANCHO CURTO P/PERFIL 38x38mm C/02 FUROS, REF.: MAX.P.GCP, FAB. MAXTIL, CARMEHIL | UN | 6715.2941 |  | 0 | 931.7647 | 626.4706 | 423.5294 | 385.2941 | 415.2941 | 315.8824 | 315.8824 | 312.3529 | 337.0588 | 337.0588 | 86.4706 | 0 | 0 | 462.3529 | 326.4706 | 361.1765 | 285.8824 | 282.3529 | 231.1765 | 278.8235 | 0 | 0 | #REF! | #REF! | #REF!
1.1.30 | SUPORTE "ZZ" (ÔMEGA) P/VERGALHÃO Ф1/4" C/03 FUROS, REF.: MAX.AF.CZZ, FAB. MAXTIL, VALEMAM | UN | 6522 |  | 0 | 905 | 609 | 411 | 374 | 403 | 307 | 307 | 303 | 327 | 327 | 84 | 0 | 0 | 449 | 317 | 351 | 278 | 274 | 225 | 271 | 0 | 0 | #REF! | #REF! | #REF!
1.1.31 | TIRO (PINO / FINCA-PINO) 30x20mm Ф 1/4" FAB.WALSYWA, HILT | UN | 13044 |  | 0 | 1810 | 1218 | 822 | 748 | 806 | 614 | 614 | 606 | 654 | 654 | 168 | 0 | 0 | 898 | 634 | 702 | 556 | 548 | 450 | 542 | 0 | 0 | #REF! | #REF! | #REF!
1.1.32 | PORCA SEXTAVADA Ref.AF.PS E ARRUELA LISA Ref.AF.AL Ф 1/4", FAB. MAXTIL, VALEMAM, CARMEHIL | UN | 39132 |  | 0 | 5430 | 3654 | 2466 | 2244 | 2418 | 1842 | 1842 | 1818 | 1962 | 1962 | 504 | 0 | 0 | 2694 | 1902 | 2106 | 1668 | 1644 | 1350 | 1626 | 0 | 0 | #REF! | #REF! | #REF!
1.1.33 | VERGALHÃO (TIRANTE) AÇO GALVANIZADO, ROSCA TOTAL Ф 1/4", Ref. MAX.AF.BR.1/4, FAB. MAXTIL, VALEMAM | MT | 3585 |  | 0 | 498 | 336 | 225 | 207 | 222 | 168 | 168 | 168 | 180 | 180 | 45 | 0 | 0 | 246 | 174 | 192 | 153 | 150 | 123 | 150 | 0 | 0 | #REF! | #REF! | #REF!
1.1.34 | PARAFUSO CABEÇA LENTILHA AUTO-TRAVANTE, Ф1/4" x 1/2" C/PORCA e ARRUELA LISA , Ref. MAX.AF.PAT, FAB. MAXTIL | UN | 26236 |  | 44 | 3194 | 2012 | 1484 | 1458 | 1656 | 1442 | 1432 | 1406 | 1296 | 1226 | 326 | 0 | 144 | 1584 | 1432 | 1326 | 1148 | 1398 | 948 | 1200 | 80 | 0 | #REF! | #REF! | #REF!
1.1.35 | ARAME GALVANIZADO BITOLA 16BWG - GERDAU | KG | 68 |  | 9 | 5 | 4 | 2 | 2 | 3 | 5 | 4 | 4 | 3 | 3 | 3 | 0 | 4 | 3 | 2 | 2 | 2 | 3 | 2 | 3 | 0 | 0 | #REF! | #REF! | #REF!
1.1.36 | CAIXA DE PVC RETANGULAR 4"x2" (TIGREFLEX), FAB.TIGRE, AMANCO | UN | 4679 |  | 0 | 354 | 326 | 283 | 261 | 440 | 522 | 526 | 453 | 295 | 293 | 18 | 0 | 1 | 151 | 124 | 140 | 263 | 229 | 0 | 0 | 0 | 0 | #REF! | #REF! | #REF!
1.1.37 | CAIXA DE PVC HEXAGONAL 3"x3" (TIGREFLEX), FAB.TIGRE, AMANCO | UN | 7 |  | 0 | 3 | 0 | 0 | 0 | 0 | 0 | 0 | 0 | 0 | 0 | 0 | 0 | 0 | 4 | 0 | 0 | 0 | 0 | 0 | 0 | 0 | 0 | #REF! | #REF! | #REF!
1.1.38 | CAIXA DE PVC QUADRADA 4"x4" (TIGREFLEX), FAB.TIGRE, AMANCO | UN | 42 |  | 0 | 4 | 11 | 0 | 0 | 0 | 1 | 1 | 3 | 2 | 2 | 4 | 0 | 0 | 2 | 2 | 2 | 2 | 2 | 2 | 2 | 0 | 0 | #REF! | #REF! | #REF!
1.1.39 | CAIXA DE PASSAGEM METÁLICA, EMBUTIR CH.#22, C/TAMPA PARAFUSADA, 200 X 200 X 100mm, FAB. CARMEHIL, TECNELSA | UN | 5 |  | 0 | 0 | 0 | 0 | 0 | 0 | 0 | 0 | 0 | 0 | 5 | 0 | 0 | 0 | 0 | 0 | 0 | 0 | 0 | 0 | 0 | 0 | 0 | #REF! | #REF! | #REF!
1.1.40 | CAIXA DE PASSAGEM METÁLICA, EMBUTIR CH.#22, C/TAMPA PARAFUSADA, 300 X 300 X 100mm, FAB. CARMEHIL, TECNELSA | UN | 5 |  | 0 | 0 | 0 | 0 | 0 | 0 | 0 | 0 | 0 | 0 | 5 | 0 | 0 | 0 | 0 | 0 | 0 | 0 | 0 | 0 | 0 | 0 | 0 | #REF! | #REF! | #REF!
1.1.41 | ABRAÇADEIRA AÇO GALVANIZADO, TIPO "D" C/CUNHA Ф 3/4", Ref. MAX.AA.TDC, FAB. MAXTIL, CARMEHIL | UN | 1079 |  | 2 | 121 | 150 | 32 | 37 | 36 | 57 | 57 | 52 | 44 | 44 | 125 | 0 | 220 | 33 | 14 | 13 | 21 | 21 | 0 | 0 | 0 | 0 | #REF! | #REF! | #REF!
1.1.42 | CONDULETE MÚLTIPLO EM LIGA DE ALUMÍNIO, PARAF. AÇO ZINCADO, TAMPA E JUNTA DE VEDAÇÃO, ROSCA Ф 3/4", FAB. WETZEL | UN | 626 |  | 0 | 68 | 73 | 23 | 29 | 16 | 55 | 32 | 20 | 32 | 32 | 52 | 0 | 102 | 32 | 20 | 9 | 15 | 16 | 0 | 0 | 0 | 0 | #REF! | #REF! | #REF!
1.1.43 | CONECTOR EM ALUM.SILICIO P/CONDULETE MÚLTIPLO, PARAF. AÇO ZINCADO, ROSCA EXTERNA Ф 3/4", FAB. WETZEL | UN | 1878 |  | 0 | 204 | 219 | 69 | 87 | 48 | 165 | 96 | 60 | 96 | 96 | 156 | 0 | 306 | 96 | 60 | 27 | 45 | 48 | 0 | 0 | 0 | 0 | #REF! | #REF! | #REF!
1.1.44 | CONDULETE EM LIGA DE ALUMÍNIO, PARAF. AÇO ZINCADO, JUNTA DE VEDAÇÃO, TIPO "L", ROSCA Ф 1", FAB. WETZEL | UN | 23 |  | 0 | 3 | 16 | 0 | 0 | 0 | 0 | 0 | 0 | 0 | 0 | 4 | 0 | 0 | 0 | 0 | 0 | 0 | 0 | 0 | 0 | 0 | 0 | #REF! | #REF! | #REF!
[28 empty] | #REF! | #REF! | #REF!
1.2 | Interruptores, Tomadas e Afins (Ilum./ Força) | % | #REF! | [24 empty] | #REF! | #REF! | #REF!
1.2.1 | INTERRUPTOR COM 01 TECLA SIMPLES 10A/250V EM PLACA 4" x 2" C/SUPORTE, FAB. PIAL LEGRAND, SIEMENS, PRIME | UN | 610 |  | 0 | 55 | 15 | 21 | 47 | 46 | 39 | 42 | 43 | 39 | 53 | 2 | 0 | 0 | 25 | 22 | 13 | 46 | 39 | 31 | 32 | 0 | 0 | #REF! | #REF! | #REF!
1.2.2 | INTERRUPTOR COM 02 TECLA SIMPLES 10A/250V EM PLACA 4" x 2" C/SUPORTE, FAB. PIAL LEGRAND, SIEMENS, PRIME | UN | 594 |  | 0 | 39 | 21 | 11 | 22 | 78 | 47 | 50 | 57 | 9 | 9 | 2 | 0 | 0 | 15 | 14 | 26 | 59 | 37 | 20 | 78 | 0 | 0 | #REF! | #REF! | #REF!
1.2.3 | INTERRUPTOR COM 03 TECLA SIMPLES 10A/250V EM PLACA 4" x 2" C/SUPORTE, FAB. PIAL LEGRAND, SIEMENS, PRIME | UN | 331 |  | 0 | 29 | 19 | 6 | 1 | 4 | 96 | 96 | 8 | 0 | 0 | 2 | 0 | 0 | 6 | 12 | 6 | 9 | 13 | 15 | 9 | 0 | 0 | #REF! | #REF! | #REF!
1.2.4 | INTERRUPTOR PARALELO COM 01 TECLA SIMPLES 10A/250V EM PLACA 4" x 2" C/SUPORTE, FAB. PIAL, SIEMENS, PRIME | UN | 133 |  | 0 | 0 | 0 | 14 | 6 | 0 | 2 | 3 | 2 | 51 | 51 | 0 | 0 | 0 | 4 | 0 | 0 | 0 | 0 | 0 | 0 | 0 | 0 | #REF! | #REF! | #REF!
1.2.5 | INTERRUPTOR PARALELO COM 02 TECLA SIMPLES 10A/250V EM PLACA 4" x 2" C/SUPORTE, FAB. PIAL, SIEMENS, PRIME | UN | 4 |  | 0 | 0 | 4 | 0 | 0 | 0 | 0 | 0 | 0 | 0 | 0 | 0 | 0 | 0 | 0 | 0 | 0 | 0 | 0 | 0 | 0 | 0 | 0 | #REF! | #REF! | #REF!
1.2.6 | TOMADA SIMPLES 2P+T 10A/250V NBR-14136 EM PLACA 4" x 2" C/SUPORTE, FAB. PIAL, SIEMENS, PRIME - TUG | UN | 2300 |  | 0 | 167 | 181 | 165 | 150 | 178 | 224 | 223 | 232 | 152 | 152 | 4 | 0 | 0 | 54 | 42 | 42 | 84 | 74 | 85 | 91 | 0 | 0 | #REF! | #REF! | #REF!
1.2.7 | TOMADA SIMPLES 2P+T 20A/250V NBR-14136 EM PLACA 4" x 2" C/SUPORTE, FAB. PIAL, SIMON, ALUMBRA - TUG | UN | 20 |  | 0 | 1 | 2 | 1 | 1 | 2 | 1 | 1 | 1 | 4 | 4 | 0 | 0 | 2 | 0 | 0 | 0 | 0 | 0 | 0 | 0 | 0 | 0 | #REF! | #REF! | #REF!
1.2.8 | TOMADA SIMPLES 2P+T 20A/250V NBR-14136 EM PLACA 4" x 2" C/SUPORTE, FAB. PIAL, SIMON, ALUMBRA - RX | UN | 92 |  | 0 | 0 | 4 | 0 | 0 | 11 | 8 | 8 | 14 | 12 | 10 | 0 | 0 | 0 | 0 | 0 | 0 | 6 | 7 | 6 | 6 | 0 | 0 | #REF! | #REF! | #REF!
1.2.9 | TOMADA SIMPLES 2P+T 20A/250V NBR-14136 EM PLACA 4" x 2" C/SUPORTE, FAB. PIAL, SIMON, ALUMBRA - COZINHA | UN | 44 |  | 0 | 44 | 0 | 0 | 0 | 0 | 0 | 0 | 0 | 0 | 0 | 0 | 0 | 0 | 0 | 0 | 0 | 0 | 0 | 0 | 0 | 0 | 0 | #REF! | #REF! | #REF!
1.2.10 | TOMADA DUPLA 2P+T 10A/250V NBR-14136 EM PLACA 4" x 2" C/SUPORTE, FAB. PIAL, SIMON, ALUMBRA - TUG | UN | 341 |  | 0 | 0 | 0 | 0 | 5 | 7 | 4 | 4 | 6 | 0 | 0 | 0 | 0 | 0 | 41 | 28 | 48 | 49 | 49 | 51 | 49 | 0 | 0 | #REF! | #REF! | #REF!
1.2.11 | TOMADA SIMPLES 2P+T 20A/250V NBR-14136 + ENTRADA USB, EM PLACA 4" x 2" C/SUPORTE, FAB. PIAL LEGRAND | UN | 61 |  | 0 | 8 | 19 | 19 | 13 | 2 | 0 | 0 | 0 | 0 | 0 | 0 | 0 | 0 | 0 | 0 | 0 | 0 | 0 | 0 | 0 | 0 | 0 | #REF! | #REF! | #REF!
1.2.12 | KIT DIMMER ROTATIVO SIMPLES COM INTERRUPTOR SIMPLES EM PLACA 4" x 2" C/SUPORTE, FAB. EXATRON | UN | 101 |  | 0 | 0 | 37 | 18 | 0 | 0 | 0 | 0 | 20 | 20 | 6 | 0 | 0 | 0 | 0 | 0 | 0 | 0 | 0 | 0 | 0 | 0 | 0 | #REF! | #REF! | #REF!
1.2.13 | KIT DIMMER ROTATIVO DUPLO EM PLACA 4" x 2" C/SUPORTE, FAB. EXATRON | UN | 1 |  | 0 | 0 | 1 | 0 | 0 | 0 | 0 | 0 | 0 | 0 | 0 | 0 | 0 | 0 | 0 | 0 | 0 | 0 | 0 | 0 | 0 | 0 | 0 | #REF! | #REF! | #REF!
1.2.14 | SENSOR DE PRESENÇA ALCANCE MINIMO DE 10,00m 180° X 12m EM CONDULETE - SP2F EXATRON ou 642.45 PIAL - PAREDE | UN | 88 |  | 0 | 5 | 7 | 4 | 4 | 5 | 6 | 6 | 8 | 8 | 8 | 8 | 0 | 0 | 3 | 4 | 3 | 3 | 2 | 2 | 2 | 0 | 0 | #REF! | #REF! | #REF!
1.2.15 | PLACA CEGA 4" x 2" C/SUPORTE, PIAL PLUS, SIEMENS, PRIME | UN | 441 |  | 0 | 6 | 16 | 24 | 12 | 107 | 95 | 93 | 62 | 0 | 0 | 0 | 0 | 0 | 3 | 2 | 2 | 7 | 8 | 2 | 2 | 0 | 0 | #REF! | #REF! | #REF!
1.2.16 | PLACA CEGA 4" x 4" C/SUPORTE, PIAL PLUS, SIEMENS, PRIME - AR COND. | UN | 42 |  | 0 | 4 | 11 | 0 | 0 | 0 | 1 | 1 | 3 | 2 | 2 | 4 | 0 | 0 | 2 | 2 | 2 | 2 | 2 | 2 | 2 | 0 | 0 | #REF! | #REF! | #REF!
1.2.17 | INTERRUPTOR SIMPLES 01 TECLA, A PROVA DE TEMPO IP-44, LINHA AQUATIC, FAB. PIAL LEGRAND | UN | 3 |  | 0 | 0 | 3 | 0 | 0 | 0 | 0 | 0 | 0 | 0 | 0 | 0 | 0 | 0 | 0 | 0 | 0 | 0 | 0 | 0 | 0 | 0 | 0 | #REF! | #REF! | #REF!
1.2.18 | TOMADA 2P+T, 20A/250V, NBR-14136, A PROVA DE TEMPO IP-44, MOD. 0642.19 LINHA AQUATIC, FAB. PIAL LEGRAND | UN | 4 |  | 0 | 0 | 4 | 0 | 0 | 0 | 0 | 0 | 0 | 0 | 0 | 0 | 0 | 0 | 0 | 0 | 0 | 0 | 0 | 0 | 0 | 0 | 0 | #REF! | #REF! | #REF!
1.2.19 | CAIXA DE EMBUTIR 4"x 2", A PROVA DE TEMPO IP-44, MOD. 642.21 LINHA AQUATIC, FAB. PIAL LEGRAND | UN | 7 |  | 0 | 0 | 7 | 0 | 0 | 0 | 0 | 0 | 0 | 0 | 0 | 0 | 0 | 0 | 0 | 0 | 0 | 0 | 0 | 0 | 0 | 0 | 0 | #REF! | #REF! | #REF!
1.2.20 | TOMADA DE PISO DUPLA 2P+T 20A/250V NBR-14136 EM PLACA 4" x 2" TP-04.45 C/SUPORTE, FAB. PIAL, WETZEL, TRAMONTINA | UN | 6 |  | 0 | 0 | 0 | 0 | 0 | 0 | 0 | 0 | 0 | 0 | 6 | 0 | 0 | 0 | 0 | 0 | 0 | 0 | 0 | 0 | 0 | 0 | 0 | #REF! | #REF! | #REF!
1.2.21 | TOMADA SIMPLES 2P+T 10A/250V NBR-14136 EM CONDULETE DE ALUMINIO 3/4", FAB. PIAL / WETZEL | UN | 161 |  | 0 | 24 | 24 | 6 | 6 | 6 | 6 | 6 | 6 | 8 | 8 | 36 | 0 | 0 | 4 | 4 | 4 | 7 | 2 | 2 | 2 | 0 | 0 | #REF! | #REF! | #REF!
1.2.22 | TOMADA SIMPLES 2P+T 10A/250V NBR-14136 EM CONDULETE DE ALUMINIO 3/4", FAB. PIAL / WETZEL - EXAUSTOR | UN | 283 |  | 0 | 15 | 21 | 31 | 16 | 20 | 29 | 28 | 25 | 25 | 25 | 0 | 0 | 0 | 11 | 4 | 4 | 4 | 17 | 4 | 4 | 0 | 0 | #REF! | #REF! | #REF!
1.2.23 | TOMADA SIMPLES 2P+T 20A/250V NBR-14136 EM CONDULETE DE ALUMINIO 3/4", FAB. PIAL / WETZEL - DTS | UN | 7 |  | 0 | 1 | 0 | 1 | 1 | 3 | 0 | 0 | 1 | 0 | 0 | 0 | 0 | 0 | 0 | 0 | 0 | 0 | 0 | 0 | 0 | 0 | 0 | #REF! | #REF! | #REF!
1.2.24 | TOMADA SIMPLES 2P+T 20A/250V NBR-14136 EM CONDULETE DE ALUMINIO 3/4", FAB. PIAL / WETZEL - AR COND. TETO (K7) | UN | 130 |  | 0 | 18 | 37 | 5 | 4 | 4 | 3 | 3 | 5 | 4 | 4 | 0 | 0 | 0 | 0 | 0 | 0 | 11 | 11 | 10 | 11 | 0 | 0 | #REF! | #REF! | #REF!
1.2.25 | INTERRUPTOR COM 01 TECLA 10A/250V EM CONDULETE ALUMÍNIO Ф 3/4", TIPO "E", FAB. WETZEL, PIAL LEGRAND | UN | 30 |  | 0 | 6 | 3 | 0 | 0 | 0 | 0 | 0 | 4 | 0 | 0 | 7 | 0 | 0 | 8 | 0 | 1 | 1 | 0 | 0 | 0 | 0 | 0 | #REF! | #REF! | #REF!
1.2.26 | INTERRUPTOR COM 02 TECLA 10A/250V EM CONDULETE ALUMÍNIO Ф 3/4", TIPO "E", FAB. WETZEL, PIAL LEGRAND | UN | 36 |  | 0 | 4 | 3 | 10 | 2 | 2 | 2 | 2 | 2 | 2 | 2 | 2 | 0 | 0 | 2 | 0 | 0 | 1 | 0 | 0 | 0 | 0 | 0 | #REF! | #REF! | #REF!
1.2.27 | INTERRUPTOR COM 03 TECLA 10A/250V EM CONDULETE ALUMÍNIO Ф 3/4", TIPO "E", FAB. WETZEL, PIAL LEGRAND | UN | 10 |  | 0 | 3 | 5 | 0 | 0 | 0 | 0 | 0 | 0 | 0 | 0 | 2 | 0 | 0 | 0 | 0 | 0 | 0 | 0 | 0 | 0 | 0 | 0 | #REF! | #REF! | #REF!
1.2.28 | INTERRUPTOR PARALELO COM 01 TECLA 10A/250V EM CONDULETE ALUMÍNIO Ф 3/4", TIPO "E", FAB. WETZEL, PIAL LEGRAND | UN | 28 |  | 0 | 2 | 2 | 0 | 0 | 0 | 0 | 0 | 0 | 0 | 0 | 4 | 0 | 20 | 0 | 0 | 0 | 0 | 0 | 0 | 0 | 0 | 0 | #REF! | #REF! | #REF!
1.2.29 | PLUG MACHO 2P+T-10A / 250V, C/RABICHO, NBR-14136, FAB. PIAL, SIEMENS, PRIME | UN | 3746 |  | 22 | 318 | 230 | 240 | 222 | 196 | 199 | 193 | 194 | 188 | 153 | 83 | 0 | 72 | 303 | 241 | 219 | 154 | 180 | 151 | 148 | 40 | 0 | #REF! | #REF! | #REF!
1.2.30 | DUTO EM ALUMINIO DUPLO "C", COR CINZA, 25x70 DT 12231.00, FAB. DUTOTEC | MT | 102 |  | 0 | 0 | 96 | 6 | 0 | 0 | 0 | 0 | 0 | 0 | 0 | 0 | 0 | 0 | 0 | 0 | 0 | 0 | 0 | 0 | 0 | 0 | 0 | #REF! | #REF! | #REF!
1.2.31 | TAMPA PERFIL RANHURADA STD, COR CINZA, DT 15030.00, FAB. DUTOTEC | MT | 102 |  | 0 | 0 | 96 | 6 | 0 | 0 | 0 | 0 | 0 | 0 | 0 | 0 | 0 | 0 | 0 | 0 | 0 | 0 | 0 | 0 | 0 | 0 | 0 | #REF! | #REF! | #REF!
1.2.32 | CURVA VERTICAL INTERNA 90º 25x70 AL R60 CINZA, DT 38036.60, FAB. DUTOTEC | UN | 2 |  | 0 | 0 | 1 | 1 | 0 | 0 | 0 | 0 | 0 | 0 | 0 | 0 | 0 | 0 | 0 | 0 | 0 | 0 | 0 | 0 | 0 | 0 | 0 | #REF! | #REF! | #REF!
1.2.33 | TAMPA TERMINAL ABS PRF25, DT 49130.00, FAB. DUTOTEC | UN | 2 |  | 0 | 0 | 1 | 1 | 0 | 0 | 0 | 0 | 0 | 0 | 0 | 0 | 0 | 0 | 0 | 0 | 0 | 0 | 0 | 0 | 0 | 0 | 0 | #REF! | #REF! | #REF!
1.2.34 | ADAPTADOR P/ELETRODUTO ALUM INJETADO 3x1" PRF25, DT 47630.00, FAB. DUTOTEC | UN | 2 |  | 0 | 0 | 1 | 1 | 0 | 0 | 0 | 0 | 0 | 0 | 0 | 0 | 0 | 0 | 0 | 0 | 0 | 0 | 0 | 0 | 0 | 0 | 0 | #REF! | #REF! | #REF!
1.2.35 | PORTA EQUIPAMENTOS ALTO COM TOMADA SIMPLES 2P+T/220V, CINZA DT 51130.00, FAB. DUTOTEC | UN | 14 |  | 0 | 0 | 2 | 2 | 0 | 0 | 0 | 0 | 0 | 0 | 0 | 0 | 0 | 0 | 0 | 10 | 0 | 0 | 0 | 0 | 0 | 0 | 0 | #REF! | #REF! | #REF!
1.2.36 | PORTA EQUIPAMENTOS ALTO COM TOMADA DUPLA 2P+T/220V, CINZA DT 51130.00, FAB. DUTOTEC | UN | 1 |  | 0 | 0 | 0 | 1 | 0 | 0 | 0 | 0 | 0 | 0 | 0 | 0 | 0 | 0 | 0 | 0 | 0 | 0 | 0 | 0 | 0 | 0 | 0 | #REF! | #REF! | #REF!
1.2.37 | ACIONADOR BOTOEIRA DE COMANDO DA COIFA EM AÇO INOX EMBUTIR CAIXA 4x2, COD. 5000IN, FAB. INTELBRAS | UN | 6 |  | 0 | 6 | 0 | 0 | 0 | 0 | 0 | 0 | 0 | 0 | 0 | 0 | 0 | 0 | 0 | 0 | 0 | 0 | 0 | 0 | 0 | 0 | 0 | #REF! | #REF! | #REF!
[28 empty] | #REF! | #REF! | #REF!
1.3 | Fiação de Distribuição - Tomadas e Iluminação | % | #REF! | [24 empty] | #REF! | #REF! | #REF!
1.3.1 | CABO UNIPOLAR ISOL. 450/750V COMPOSTO NÃO HALOGENADO 70oC, FLEX CL.5, NBR-13248, 1x2,5mm2 FAB. PRYSMIAN (Afumex), NEXANS (Afitox) | MT | 133160 |  | 0 | 14545 | 10425 | 8000 | 6220 | 7690 | 9475 | 9150 | 9020 | 5970 | 6215 | 2900 | 0 | 2000 | 6800 | 5800 | 6700 | 5500 | 5750 | 4950 | 6050 | 0 | 0 | #REF! | #REF! | #REF!
1.3.2 | CABO UNIPOLAR ISOL. 450/750V COMPOSTO NÃO HALOGENADO 70oC, FLEX CL.5, NBR-13248, 1x4mm2 FAB. PRYSMIAN (Afumex), NEXANS (Afitox) | MT | 3600 |  | 0 | 695 | 650 | 490 | 140 | 150 | 0 | 0 | 140 | 315 | 345 | 235 | 0 | 0 | 125 | 0 | 210 | 0 | 105 | 0 | 0 | 0 | 0 | #REF! | #REF! | #REF!
1.3.3 | CABO UNIPOLAR ISOL. 0,6/1KV / HEPR 90oC, CL.4, NBR-13248, COR PRETO, 1x2,5mm2 SUPERATOX, FAB. COBRECOM | MT | 6050 |  | 3800 | 0 | 1850 | 0 | 0 | 0 | 400 | 0 | 0 | 0 | 0 | 0 | 0 | 0 | 0 | 0 | 0 | 0 | 0 | 0 | 0 | 0 | 0 | #REF! | #REF! | #REF!
1.3.4 | CABO PP FLEX ISOL. 450/750V / PVC 70oC, CL.5, NBR-NM247-5, 3x1,5mm2 FAB. PRYSMIAN, NEXANS | MT | 2110 |  | 0 | 250 | 200 | 160 | 145 | 220 | 120 | 120 | 120 | 120 | 120 | 60 | 0 | 0 | 80 | 20 | 70 | 85 | 220 | 0 | 0 | 0 | 0 | #REF! | #REF! | #REF!
1.3.5 | CABO PP FLEX ISOL. 450/750V / PVC 70oC, CL.5, NBR-NM247-5, 3x2,5mm2 FAB. PRYSMIAN, NEXANS | MT | 750 |  | 0 | 70 | 100 | 70 | 60 | 50 | 50 | 50 | 50 | 50 | 50 | 50 | 0 | 0 | 30 | 0 | 30 | 40 | 0 | 0 | 0 | 0 | 0 | #REF! | #REF! | #REF!
[28 empty] | #REF! | #REF! | #REF!
1.4 | Infraestrutura de Tomadas de Força | % | #REF! | [22 empty] | 7P |  | #REF! | #REF! | #REF!
1.4.1 | ELETRODUTO PVC RÍGIDO ROSCÁVEL, CLASSE B, NBR-15465, Ф 3/4" x 3,0m, FAB.TIGRE, AMANCO | MT | 1830 |  | 0 | 122 | 18 | 13 | 14 | 32 | 31 | 31 | 35 | 23 | 23 | 12 | 0 | 0 | 63 | 37 | 52 | 25 | 22 | 17 | 21 | 19 | 0 | #REF! | #REF! | #REF!
1.4.2 | ELETRODUTO PVC RÍGIDO ROSCÁVEL, CLASSE B, NBR-15465, Ф 1" x 3,0m, FAB.TIGRE, AMANCO | MT | 123 |  | 0 | 4 | 0 | 0 | 4 | 3 | 4 | 4 | 0 | 0 | 0 | 0 | 0 | 0 | 0 | 8 | 5 | 3 | 3 | 0 | 3 | 0 | 0 | #REF! | #REF! | #REF!
1.4.3 | ELETRODUTO PVC RÍGIDO ROSCÁVEL, CLASSE B, NBR-15465, Ф 1.1/4" x 3,0m, FAB.TIGRE, AMANCO | MT | 141 |  | 0 | 7 | 16 | 2 | 2 | 0 | 0 | 0 | 0 | 0 | 0 | 0 | 0 | 0 | 8 | 0 | 0 | 0 | 0 | 0 | 0 | 12 | 0 | #REF! | #REF! | #REF!
1.4.4 | ELETRODUTO PVC RÍGIDO ROSCÁVEL, CLASSE B, NBR-15465, Ф 1.1/2" x 3,0m, FAB.TIGRE, AMANCO | MT | 72 |  | 0 | 6 | 12 | 0 | 0 | 0 | 0 | 0 | 0 | 0 | 0 | 0 | 0 | 0 | 6 | 0 | 0 | 0 | 0 | 0 | 0 | 0 | 0 | #REF! | #REF! | #REF!
1.4.5 | CURVA 90o P/ELETRODUTO PVC RÍGIDO, ROSCA Ф 3/4", FAB.TIGRE, AMANCO | UN | 320 |  | 0 | 75 | 18 | 9 | 19 | 19 | 2 | 2 | 11 | 12 | 12 | 6 | 0 | 0 | 26 | 20 | 32 | 12 | 10 | 15 | 14 | 6 | 0 | #REF! | #REF! | #REF!
1.4.6 | CURVA 90o P/ELETRODUTO PVC RÍGIDO, ROSCA Ф 1", FAB.TIGRE, AMANCO | UN | 20 |  | 0 | 2 | 0 | 0 | 1 | 1 | 1 | 1 | 0 | 0 | 0 | 0 | 0 | 0 | 0 | 4 | 4 | 2 | 2 | 0 | 2 | 0 | 0 | #REF! | #REF! | #REF!
1.4.7 | CURVA 90o P/ELETRODUTO PVC RÍGIDO, ROSCA Ф 1.1/4", FAB.TIGRE, AMANCO | UN | 11 |  | 0 | 1 | 1 | 1 | 1 | 0 | 0 | 0 | 0 | 0 | 0 | 0 | 0 | 0 | 3 | 0 | 0 | 0 | 0 | 0 | 0 | 4 | 0 | #REF! | #REF! | #REF!
1.4.8 | CURVA 90o P/ELETRODUTO PVC RÍGIDO, ROSCA Ф 1.1/2", FAB.TIGRE, AMANCO | UN | 5 |  | 0 | 2 | 1 | 0 | 0 | 0 | 0 | 0 | 0 | 0 | 0 | 0 | 0 | 0 | 2 | 0 | 0 | 0 | 0 | 0 | 0 | 0 | 0 | #REF! | #REF! | #REF!
1.4.9 | LUVA P/ELETRODUTO PVC RÍGIDO, ROSCA Ф 3/4", FAB.TIGRE, AMANCO | UN | 930 |  | 0 | 197 | 36 | 22 | 33 | 51 | 33 | 33 | 46 | 35 | 35 | 18 | 0 | 0 | 89 | 57 | 84 | 37 | 32 | 32 | 35 | 25 | 0 | #REF! | #REF! | #REF!
1.4.10 | LUVA P/ELETRODUTO PVC RÍGIDO, ROSCA Ф 1", FAB.TIGRE, AMANCO | UN | 61 |  | 0 | 6 | 0 | 0 | 5 | 4 | 5 | 5 | 0 | 0 | 0 | 0 | 0 | 0 | 0 | 12 | 9 | 5 | 5 | 0 | 5 | 0 | 0 | #REF! | #REF! | #REF!
1.4.11 | LUVA P/ELETRODUTO PVC RÍGIDO, ROSCA Ф 1.1/4", FAB.TIGRE, AMANCO | UN | 58 |  | 0 | 8 | 17 | 3 | 3 | 0 | 0 | 0 | 0 | 0 | 0 | 0 | 0 | 0 | 11 | 0 | 0 | 0 | 0 | 0 | 0 | 16 | 0 | #REF! | #REF! | #REF!
1.4.12 | LUVA P/ELETRODUTO PVC RÍGIDO, ROSCA Ф 1.1/2", FAB.TIGRE, AMANCO | UN | 29 |  | 0 | 8 | 13 | 0 | 0 | 0 | 0 | 0 | 0 | 0 | 0 | 0 | 0 | 0 | 8 | 0 | 0 | 0 | 0 | 0 | 0 | 0 | 0 | #REF! | #REF! | #REF!
1.4.13 | BUCHA E ARRUELA EM LIGA DE ALUMINIO SILÍCIO Ф 3/4", FAB. WETZEL, TRAMONTINA | PA | 190 |  | 0 | 75 | 18 | 4 | 10 | 8 | 2 | 0 | 11 | 6 | 6 | 3 | 0 | 0 | 23 | 7 | 2 | 5 | 4 | 0 | 0 | 6 | 0 | #REF! | #REF! | #REF!
1.4.14 | BUCHA E ARRUELA EM LIGA DE ALUMINIO SILÍCIO Ф 1", FAB. WETZEL, TRAMONTINA | PA | 9 |  | 0 | 2 | 0 | 0 | 1 | 1 | 1 | 0 | 0 | 0 | 0 | 0 | 0 | 0 | 2 | 0 | 0 | 1 | 1 | 0 | 0 | 0 | 0 | #REF! | #REF! | #REF!
1.4.15 | BUCHA E ARRUELA EM LIGA DE ALUMINIO SILÍCIO Ф 1.1/4", FAB. WETZEL, TRAMONTINA | PA | 9 |  | 0 | 0 | 2 | 1 | 1 | 0 | 0 | 0 | 0 | 0 | 0 | 0 | 0 | 0 | 1 | 0 | 0 | 0 | 0 | 0 | 0 | 4 | 0 | #REF! | #REF! | #REF!
1.4.16 | BUCHA E ARRUELA EM LIGA DE ALUMINIO SILÍCIO Ф 1.1/2", FAB. WETZEL, TRAMONTINA | PA | 2 |  | 0 | 0 | 2 | 0 | 0 | 0 | 0 | 0 | 0 | 0 | 0 | 0 | 0 | 0 | 0 | 0 | 0 | 0 | 0 | 0 | 0 | 0 | 0 | #REF! | #REF! | #REF!
1.4.17 | ELETROCALHA C/VIROLA "C" EM CHAPA DE AÇO PERFURADO, CH#18 MSG, Ref.: MAX.EPU-PGF, NBR-7008, DIM.100x50mm, FAB. MAXTIL, VALEMAM, CARMEHIL | MT | 555 |  | 0 | 78 | 36 | 0 | 0 | 63 | 87 | 87 | 87 | 0 | 0 | 0 | 0 | 0 | 69 | 0 | 33 | 0 | 0 | 15 | 0 | 0 | 0 | #REF! | #REF! | #REF!
1.4.18 | TAMPA DE PRESSÃO C/REFORÇO EM CHAPA DE AÇO LISA, CH#18 MSG, Ref.: MAX.ET.PP-GF, NBR-7008, P/ELETROCALHA 100mm, FAB. MAXTIL, VALEMAM, CARMEHIL | MT | 555 |  | 0 | 78 | 36 | 0 | 0 | 63 | 87 | 87 | 87 | 0 | 0 | 0 | 0 | 0 | 69 | 0 | 33 | 0 | 0 | 15 | 0 | 0 | 0 | #REF! | #REF! | #REF!
1.4.19 | CURVA HORIZONTAL 90o EM CHAPA DE AÇO LISA, CH#18 MSG, Ref.: MAX.EL.CH9JI-PGF, NBR-7008, P/ELETROCALHA 100x50mm, FAB. MAXTIL, VALEMAN, CARMEHIL | UN | 14 |  | 0 | 2 | 0 | 0 | 0 | 3 | 1 | 1 | 1 | 0 | 0 | 0 | 0 | 0 | 3 | 0 | 2 | 0 | 0 | 1 | 0 | 0 | 0 | #REF! | #REF! | #REF!
1.4.20 | TE HORIZONTAL 90o EM CHAPA DE AÇO LISA, CH#18 MSG, Ref.: MAX.EL.TRJI-PGF, NBR-7008, P/ELETROCALHA 100x50mm, FAB. MAXTIL, VALEMAM, CARMEHIL | UN | 13 |  | 0 | 2 | 0 | 0 | 0 | 2 | 2 | 2 | 3 | 0 | 0 | 0 | 0 | 0 | 1 | 0 | 0 | 0 | 0 | 1 | 0 | 0 | 0 | #REF! | #REF! | #REF!
1.4.21 | ELETROCALHA C/VIROLA "C" EM CHAPA DE AÇO PERFURADO, CH#18 MSG, Ref.: MAX.EPU-PGF, NBR-7008, DIM.150x100mm, FAB. MAXTIL, VALEMAM, CARMEHIL | MT | 324 |  | 0 | 24 | 0 | 0 | 0 | 0 | 0 | 0 | 0 | 150 | 150 | 0 | 0 | 0 | 0 | 0 | 0 | 0 | 0 | 0 | 0 | 0 | 0 | #REF! | #REF! | #REF!
1.4.22 | TAMPA DE PRESSÃO C/REFORÇO EM CHAPA DE AÇO LISA, CH#18 MSG, Ref.: MAX.ET.PP-GF, NBR-7008, P/ELETROCALHA 150mm, FAB. MAXTIL, VALEMAM, CARMEHIL | MT | 324 |  | 0 | 24 | 0 | 0 | 0 | 0 | 0 | 0 | 0 | 150 | 150 | 0 | 0 | 0 | 0 | 0 | 0 | 0 | 0 | 0 | 0 | 0 | 0 | #REF! | #REF! | #REF!
1.4.23 | CURVA HORIZONTAL 90o EM CHAPA DE AÇO LISA, CH#18 MSG, Ref.: MAX.EL.CH9JI-PGF, NBR-7008, P/ELETROCALHA 150x100mm, FAB. MAXTIL, VALEMAN, CARMEHIL | UN | 10 |  | 0 | 1 | 1 | 0 | 0 | 0 | 0 | 0 | 0 | 4 | 4 | 0 | 0 | 0 | 0 | 0 | 0 | 0 | 0 | 0 | 0 | 0 | 0 | #REF! | #REF! | #REF!
1.4.24 | TE HORIZONTAL 90o EM CHAPA DE AÇO LISA, CH#18 MSG, Ref.: MAX.EL.TRJI-PGF, NBR-7008, P/ELETROCALHA 150x100mm, FAB. MAXTIL, VALEMAM, CARMEHIL | UN | 10 |  | 0 | 1 | 1 | 0 | 0 | 0 | 0 | 0 | 0 | 4 | 4 | 0 | 0 | 0 | 0 | 0 | 0 | 0 | 0 | 0 | 0 | 0 | 0 | #REF! | #REF! | #REF!
1.4.25 | CURVA DE INVERSÃO EM CHAPA DE AÇO LISA, CH#18 MSG, Ref.: MAX.EL.CE9JI-PGF, NBR-7008, P/ELETROCALHA 150x100mm, FAB. MAXTIL, VALEMAM, CARMEHIL | UN | 1 |  | 0 | 1 | 0 | 0 | 0 | 0 | 0 | 0 | 0 | 0 | 0 | 0 | 0 | 0 | 0 | 0 | 0 | 0 | 0 | 0 | 0 | 0 | 0 | #REF! | #REF! | #REF!
1.4.26 | FLANGE P/PAINEL EM CHAPA DE AÇO LISA, CH#18 MSG, Ref.: MAX.E.ACO-PGF, NBR-7008, P/ELETROCALHA 150x100mm, FAB. MAXTIL, VALEMAM, CARMEHIL | UN | 1 |  | 0 | 1 | 0 | 0 | 0 | 0 | 0 | 0 | 0 | 0 | 0 | 0 | 0 | 0 | 0 | 0 | 0 | 0 | 0 | 0 | 0 | 0 | 0 | #REF! | #REF! | #REF!
1.4.27 | SAÍDA LATERAL SIMPLES DE ELETROCALHA P/PERFIL 38x38mm C/02 FUROS, Ref.: MAX.E.SP, FAB. MAXTIL, CARMEHIL | UN | 200 |  | 0 | 28 | 49 | 0 | 0 | 15 | 15 | 15 | 24 | 23 | 23 | 0 | 0 | 0 | 0 | 0 | 0 | 0 | 8 | 0 | 0 | 0 | 0 | #REF! | #REF! | #REF!
1.4.28 | SUSPENSÃO VERTICAL TIPO "B" EM CHAPA DE AÇO LISA, CH#18 MSG, C/02 FUROS, Ref.: MAX.E.SV-PGF, NBR-7008, P/ELETROCALHA 100x50mm, FAB. MAXTIL, VALEMAM, CARMEHIL | UN | 370 |  | 0 | 52 | 24 | 0 | 0 | 42 | 58 | 58 | 58 | 0 | 0 | 0 | 0 | 0 | 46 | 0 | 22 | 0 | 0 | 10 | 0 | 0 | 0 | #REF! | #REF! | #REF!
1.4.29 | SUSPENSÃO VERTICAL TIPO "B" EM CHAPA DE AÇO LISA, CH#18 MSG, C/02 FUROS, Ref.: MAX.E.SV-PGF, NBR-7008, P/ELETROCALHA 150x100mm, FAB. MAXTIL, VALEMAM, CARMEHIL | UN | 288 |  | 0 | 16 | 24 | 0 | 0 | 42 | 58 | 58 | 58 | 0 | 0 | 0 | 0 | 0 | 0 | 0 | 22 | 0 | 0 | 10 | 0 | 0 | 0 | #REF! | #REF! | #REF!
1.4.30 | TALA DE JUNÇÃO SIMPLES P/ELETROCALHA, CURTA A=100mm, 08 FUROS, B=45mm, Ref.: MAX.E.JSC.50, NBR-7008, FAB. MAXTIL, VALEMAM, CARMEHIL | UN | 370 |  | 0 | 52 | 24 | 0 | 0 | 42 | 58 | 58 | 58 | 0 | 0 | 0 | 0 | 0 | 46 | 0 | 22 | 0 | 0 | 10 | 0 | 0 | 0 | #REF! | #REF! | #REF!
1.4.31 | TALA DE JUNÇÃO SIMPLES P/ELETROCALHA, CURTA A=100mm, 08 FUROS, B=95mm, Ref.: MAX.E.JSC.100, NBR-7008, FAB. MAXTIL, VALEMAM, CARMEHIL | UN | 288 |  | 0 | 16 | 24 | 0 | 0 | 42 | 58 | 58 | 58 | 0 | 0 | 0 | 0 | 0 | 0 | 0 | 22 | 0 | 0 | 10 | 0 | 0 | 0 | #REF! | #REF! | #REF!
1.4.32 | SUPORTE "ZZ" (ÔMEGA) P/VERGALHÃO Ф1/4" C/03 FUROS, REF.: MAX.AF.CZZ, FAB. MAXTIL, VALEMAM | UN | 386 |  | 0 | 68 | 24 | 0 | 0 | 42 | 58 | 58 | 58 | 0 | 0 | 0 | 0 | 0 | 46 | 0 | 22 | 0 | 0 | 10 | 0 | 0 | 0 | #REF! | #REF! | #REF!
1.4.33 | TIRO (PINO / FINCA-PINO) 30x20mm Ф 1/4" FAB.WALSYWA, HILT | UN | 772 |  | 0 | 136 | 48 | 0 | 0 | 84 | 116 | 116 | 116 | 0 | 0 | 0 | 0 | 0 | 92 | 0 | 44 | 0 | 0 | 20 | 0 | 0 | 0 | #REF! | #REF! | #REF!
1.4.34 | PORCA SEXTAVADA Ref.AF.PS E ARRUELA LISA Ref.AF.AL Ф 1/4", FAB. MAXTIL, VALEMAM, CARMEHIL | UN | 2316 |  | 0 | 408 | 144 | 0 | 0 | 252 | 348 | 348 | 348 | 0 | 0 | 0 | 0 | 0 | 276 | 0 | 132 | 0 | 0 | 60 | 0 | 0 | 0 | #REF! | #REF! | #REF!
1.4.35 | VERGALHÃO (TIRANTE) AÇO GALVANIZADO, ROSCA TOTAL Ф 1/4", Ref. MAX.AF.BR.1/4, FAB. MAXTIL, VALEMAM | MT | 207 |  | 0 | 30 | 12 | 0 | 0 | 24 | 33 | 33 | 33 | 0 | 0 | 0 | 0 | 0 | 24 | 0 | 12 | 0 | 0 | 6 | 0 | 0 | 0 | #REF! | #REF! | #REF!
1.4.36 | PARAFUSO CABEÇA LENTILHA AUTO-TRAVANTE, Ф1/4" x 1/2" C/PORCA e ARRUELA LISA , Ref. MAX.AF.PAT, FAB. MAXTIL | UN | 3088 |  | 0 | 544 | 192 | 0 | 0 | 336 | 464 | 464 | 464 | 0 | 0 | 0 | 0 | 0 | 368 | 0 | 176 | 0 | 0 | 80 | 0 | 0 | 0 | #REF! | #REF! | #REF!
1.4.37 | PERFILADO EM CHAPA DE AÇO PERFURADO, CH#16 MSG, Ref.: MAX.PPR-PGF, NBR-7008, DIM.38x38mm, FAB. MAXTIL, CARMEHIL | MT | 652 |  | 0 | 210 | 0 | 0 | 0 | 0 | 0 | 0 | 0 | 0 | 0 | 0 | 0 | 0 | 12 | 84 | 99 | 54 | 51 | 91 | 51 | 0 | 0 | #REF! | #REF! | #REF!
1.4.38 | EMENDA INTERNA "I" P/PERFIL PERFURADO 38x38mm C/04 FUROS, REF.: MAX.P.JII, FAB. MAXTIL, CARMEHIL | UN | 217.3333 |  | 0 | 70 | 0 | 0 | 0 | 0 | 0 | 0 | 0 | 0 | 0 | 0 | 0 | 0 | 4 | 28 | 33 | 18 | 17 | 30.3333 | 17 | 0 | 0 | #REF! | #REF! | #REF!
1.4.39 | EMENDA INTERNA "T" 90o P/PERFIL PERFURADO 38x38mm C/06 FUROS, REF.: MAX.P.JIT, FAB. MAXTIL, CARMEHIL | UN | 12 |  | 0 | 5 | 0 | 0 | 0 | 0 | 0 | 0 | 0 | 0 | 0 | 0 | 0 | 0 | 0 | 2 | 2 | 1 | 1 | 0 | 1 | 0 | 0 | #REF! | #REF! | #REF!
1.4.40 | EMENDA INTERNA "X" 90o P/PERFIL PERFURADO 38x38mm C/08 FUROS, REF.: MAX.P.JIX, FAB. MAXTIL, CARMEHIL | UN | 1 |  | 0 | 1 | 0 | 0 | 0 | 0 | 0 | 0 | 0 | 0 | 0 | 0 | 0 | 0 | 0 | 0 | 0 | 0 | 0 | 0 | 0 | 0 | 0 | #REF! | #REF! | #REF!
1.4.41 | SAPATA EXTERNA (APOIO) P/PERFIL 38x38mm C/01 FURO, REF.: MAX.P.SEP, FAB. MAXTIL, CARMEHIL | UN | 14 |  | 0 | 7 | 0 | 0 | 0 | 0 | 0 | 0 | 0 | 0 | 0 | 0 | 0 | 0 | 0 | 2 | 2 | 1 | 1 | 0 | 1 | 0 | 0 | #REF! | #REF! | #REF!
1.4.42 | SAÍDA LATERAL SIMPLES DE PERFIL 38x38mm C/02 FUROS P/ELETRODUTO Ф3/4", Ref.: MAX.E.SHE, FAB. MAXTIL, CARMEHIL | UN | 259 |  | 0 | 87 | 0 | 0 | 0 | 0 | 0 | 0 | 0 | 0 | 0 | 0 | 0 | 0 | 37 | 32 | 45 | 15 | 11 | 18 | 14 | 0 | 0 | #REF! | #REF! | #REF!
1.4.43 | GANCHO CURTO P/PERFIL 38x38mm C/02 FUROS, REF.: MAX.P.GCP, FAB. MAXTIL, CARMEHIL | UN | 383.5294 |  | 0 | 123.5294 | 0 | 0 | 0 | 0 | 0 | 0 | 0 | 0 | 0 | 0 | 0 | 0 | 7.0588 | 49.4118 | 58.2353 | 31.7647 | 30 | 53.5294 | 30 | 0 | 0 | #REF! | #REF! | #REF!
1.4.44 | SUPORTE "ZZ" (ÔMEGA) P/VERGALHÃO Ф1/4" C/03 FUROS, REF.: MAX.AF.CZZ, FAB. MAXTIL, VALEMAM | UN | 373 |  | 0 | 120 | 0 | 0 | 0 | 0 | 0 | 0 | 0 | 0 | 0 | 0 | 0 | 0 | 7 | 48 | 57 | 31 | 29 | 52 | 29 | 0 | 0 | #REF! | #REF! | #REF!
1.4.45 | TIRO (PINO / FINCA-PINO) 30x20mm Ф 1/4" FAB.WALSYWA, HILT | UN | 746 |  | 0 | 240 | 0 | 0 | 0 | 0 | 0 | 0 | 0 | 0 | 0 | 0 | 0 | 0 | 14 | 96 | 114 | 62 | 58 | 104 | 58 | 0 | 0 | #REF! | #REF! | #REF!
1.4.46 | PORCA SEXTAVADA Ref.AF.PS E ARRUELA LISA Ref.AF.AL Ф 1/4", FAB. MAXTIL, VALEMAM, CARMEHIL | UN | 2238 |  | 0 | 720 | 0 | 0 | 0 | 0 | 0 | 0 | 0 | 0 | 0 | 0 | 0 | 0 | 42 | 288 | 342 | 186 | 174 | 312 | 174 | 0 | 0 | #REF! | #REF! | #REF!
1.4.47 | VERGALHÃO (TIRANTE) AÇO GALVANIZADO, ROSCA TOTAL Ф 1/4", Ref. MAX.AF.BR.1/4, FAB. MAXTIL, VALEMAM | MT | 204 |  | 0 | 66 | 0 | 0 | 0 | 0 | 0 | 0 | 0 | 0 | 0 | 0 | 0 | 0 | 3 | 27 | 30 | 18 | 15 | 30 | 15 | 0 | 0 | #REF! | #REF! | #REF!
1.4.48 | PARAFUSO CABEÇA LENTILHA AUTO-TRAVANTE, Ф1/4" x 1/2" C/PORCA e ARRUELA LISA , Ref. MAX.AF.PAT, FAB. MAXTIL | UN | 1495.3333 |  | 0 | 506 | 0 | 0 | 0 | 0 | 0 | 0 | 0 | 0 | 0 | 0 | 0 | 0 | 90 | 192 | 238 | 110 | 98 | 157.3333 | 104 | 0 | 0 | #REF! | #REF! | #REF!
1.4.49 | ARAME GALVANIZADO BITOLA 16BWG - GERDAU | KG | 22 |  | 0 | 4 | 1 | 0 | 1 | 1 | 1 | 1 | 1 | 1 | 1 | 0 | 0 | 0 | 2 | 1 | 2 | 1 | 1 | 1 | 1 | 1 | 0 | #REF! | #REF! | #REF!
1.4.50 | ABRAÇADEIRA AÇO GALVANIZADO, TIPO "D" C/CUNHA Ф 3/4", Ref. MAX.AA.TDC, FAB. MAXTIL, CARMEHIL | UN | 762 |  | 0 | 112 | 29 | 18 | 0 | 26 | 42 | 42 | 42 | 42 | 42 | 20 | 0 | 0 | 85 | 50 | 75 | 30 | 25 | 30 | 25 | 27 | 0 | #REF! | #REF! | #REF!
1.4.51 | ABRAÇADEIRA AÇO GALVANIZADO, TIPO "D" C/CUNHA Ф 1", Ref. MAX.AA.TDC, FAB. MAXTIL, CARMEHIL | UN | 39 |  | 0 | 5 | 0 | 0 | 0 | 0 | 5 | 5 | 0 | 0 | 0 | 10 | 0 | 0 | 0 | 4 | 4 | 2 | 2 | 0 | 2 | 0 | 0 | #REF! | #REF! | #REF!
1.4.52 | ABRAÇADEIRA AÇO GALVANIZADO, TIPO "D" C/CUNHA Ф 1.1/4", Ref. MAX.AA.TDC, FAB. MAXTIL, CARMEHIL | UN | 36 |  | 0 | 5 | 4 | 4 | 0 | 0 | 0 | 0 | 0 | 0 | 0 | 0 | 0 | 0 | 6 | 0 | 0 | 0 | 0 | 0 | 0 | 17 | 0 | #REF! | #REF! | #REF!
1.4.53 | TIRO (PINO / FINCA-PINO) 30x20mm Ф 1/4" FAB.WALSYWA, HILT | UN | 837 |  | 0 | 122 | 33 | 22 | 0 | 26 | 47 | 47 | 42 | 42 | 42 | 30 | 0 | 0 | 91 | 54 | 79 | 32 | 27 | 30 | 27 | 44 | 0 | #REF! | #REF! | #REF!
1.4.54 | PORCA SEXTAVADA Ref.AF.PS E ARRUELA LISA Ref.AF.AL Ф 1/4", FAB. MAXTIL, VALEMAM, CARMEHIL | UN | 837 |  | 0 | 122 | 33 | 22 | 0 | 26 | 47 | 47 | 42 | 42 | 42 | 30 | 0 | 0 | 91 | 54 | 79 | 32 | 27 | 30 | 27 | 44 | 0 | #REF! | #REF! | #REF!
1.4.55 | CONDULETE MÚLTIPLO EM LIGA DE ALUMÍNIO, PARAF. AÇO ZINCADO, TAMPA E JUNTA DE VEDAÇÃO, ROSCA Ф 3/4", FAB. WETZEL | UN | 152 |  | 0 | 24 | 6 | 7 | 6 | 5 | 2 | 2 | 1 | 7 | 7 | 10 | 0 | 0 | 12 | 10 | 15 | 8 | 5 | 4 | 4 | 17 | 0 | #REF! | #REF! | #REF!
1.4.56 | CONECTOR EM ALUM.SILICIO P/CONDULETE MÚLTIPLO, PARAF. AÇO ZINCADO, ROSCA EXTERNA Ф 3/4", FAB. WETZEL | UN | 456 |  | 0 | 72 | 18 | 21 | 18 | 15 | 6 | 6 | 3 | 21 | 21 | 30 | 0 | 0 | 36 | 30 | 45 | 24 | 15 | 12 | 12 | 51 | 0 | #REF! | #REF! | #REF!
1.4.57 | CONDULETE EM LIGA DE ALUMÍNIO, PARAF. AÇO ZINCADO, JUNTA DE VEDAÇÃO, TIPO "L", ROSCA Ф 1", FAB. WETZEL | UN | 20 |  | 0 | 5 | 0 | 0 | 2 | 2 | 2 | 2 | 0 | 0 | 0 | 4 | 0 | 0 | 3 | 0 | 0 | 0 | 0 | 0 | 0 | 0 | 0 | #REF! | #REF! | #REF!
1.4.58 | CONDULETE EM LIGA DE ALUMÍNIO, PARAF. AÇO ZINCADO, JUNTA DE VEDAÇÃO, TIPO "L", ROSCA Ф 1.1/4", FAB. WETZEL | UN | 19 |  | 0 | 3 | 3 | 1 | 1 | 0 | 0 | 0 | 0 | 0 | 0 | 0 | 0 | 0 | 7 | 0 | 0 | 0 | 0 | 0 | 0 | 4 | 0 | #REF! | #REF! | #REF!
1.4.59 | CONDULETE EM LIGA DE ALUMÍNIO, PARAF. AÇO ZINCADO, JUNTA DE VEDAÇÃO, TIPO "L", ROSCA Ф 1.1/2", FAB. WETZEL | UN | 2 |  | 0 | 0 | 2 | 0 | 0 | 0 | 0 | 0 | 0 | 0 | 0 | 0 | 0 | 0 | 0 | 0 | 0 | 0 | 0 | 0 | 0 | 0 | 0 | #REF! | #REF! | #REF!
[28 empty] | #REF! | #REF! | #REF!
1.5 | Fiação de Distribuição - Tomadas de Força | % | #REF! | [22 empty] | 7P |  | #REF! | #REF! | #REF!
1.5.1 | CABO UNIPOLAR ISOL. 450/750V COMPOSTO NÃO HALOGENADO 70oC, FLEX CL.5, NBR-13248, 1x2,5mm2 FAB. PRYSMIAN (Afumex), NEXANS (Afitox) | MT | 34670 |  | 0 | 6430 | 3345 | 1840 | 2190 | 2430 | 590 | 590 | 0 | 1700 | 1700 | 855 | 0 | 0 | 4220 | 3100 | 3580 | 760 | 180 | 520 | 510 | 130 | 0 | #REF! | #REF! | #REF!
1.5.2 | CABO UNIPOLAR ISOL. 450/750V COMPOSTO NÃO HALOGENADO 70oC, FLEX CL.5, NBR-13248, 1x4mm2 FAB. PRYSMIAN (Afumex), NEXANS (Afitox) | MT | 6660 |  | 0 | 415 | 0 | 55 | 55 | 270 | 470 | 470 | 1430 | 655 | 655 | 335 | 0 | 0 | 0 | 0 | 0 | 440 | 540 | 420 | 450 | 0 | 0 | #REF! | #REF! | #REF!
1.5.3 | CABO UNIPOLAR ISOL. 450/750V COMPOSTO NÃO HALOGENADO 70oC, FLEX CL.5, NBR-13248, 1x6mm2 FAB. PRYSMIAN (Afumex), NEXANS (Afitox) | MT | 1115 |  | 0 | 145 | 100 | 50 | 150 | 0 | 0 | 0 | 490 | 0 | 0 | 0 | 0 | 0 | 0 | 100 | 0 | 0 | 0 | 0 | 0 | 80 | 0 | #REF! | #REF! | #REF!
1.5.4 | CABO UNIPOLAR ISOL. 450/750V COMPOSTO NÃO HALOGENADO 70oC, FLEX CL.5, NBR-13248, 1x10mm2 FAB. PRYSMIAN (Afumex), NEXANS (Afitox) | MT | 300 |  | 0 | 200 | 100 | 0 | 0 | 0 | 0 | 0 | 0 | 0 | 0 | 0 | 0 | 0 | 0 | 0 | 0 | 0 | 0 | 0 | 0 | 0 | 0 | #REF! | #REF! | #REF!
1.5.5 | CABO UNIPOLAR ISOL. 450/750V COMPOSTO NÃO HALOGENADO 70oC, FLEX CL.5, NBR-13248, 1x16mm2 FAB. PRYSMIAN (Afumex), NEXANS (Afitox) | MT | 45 |  | 0 | 0 | 45 | 0 | 0 | 0 | 0 | 0 | 0 | 0 | 0 | 0 | 0 | 0 | 0 | 0 | 0 | 0 | 0 | 0 | 0 | 0 | 0 | #REF! | #REF! | #REF!
1.5.6 | CABO UNIPOLAR ISOL. 0,6/1KV / HEPR 90oC, CL.4, NBR-13248, COR PRETO, 1x25mm2 SUPERATOX, FAB. COBRECOM | MT | 185 |  | 0 | 0 | 185 | 0 | 0 | 0 | 0 | 0 | 0 | 0 | 0 | 0 | 0 | 0 | 0 | 0 | 0 | 0 | 0 | 0 | 0 | 0 | 0 | #REF! | #REF! | #REF!
1.5.7 | CABO TETRAPOLAR ISOL. 0,6/1KV / HEPR 90oC, CL.4, NBR-13248, 4x2,5mm2 SUPERATOX FLEX, FAB. COBRECOM | MT | 935 |  | 0 | 345 | 150 | 130 | 125 | 85 | 50 | 50 | 0 | 0 | 0 | 0 | 0 | 0 | 0 | 0 | 0 | 0 | 0 | 0 | 0 | 0 | 0 | #REF! | #REF! | #REF!
1.5.8 | CABO TETRAPOLAR ISOL. 0,6/1KV / HEPR 90oC, CL.4, NBR-13248, 4x4mm2 SUPERATOX FLEX, FAB. COBRECOM | MT | 365 |  | 0 | 5 | 0 | 55 | 55 | 10 | 55 | 55 | 0 | 65 | 65 | 0 | 0 | 0 | 0 | 0 | 0 | 0 | 0 | 0 | 0 | 0 | 0 | #REF! | #REF! | #REF!
1.5.9 | CABO TETRAPOLAR ISOL. 0,6/1KV / HEPR 90oC, CL.4, NBR-13248, 4x6mm2 SUPERATOX FLEX, FAB. COBRECOM | MT | 420 |  | 0 | 100 | 100 | 50 | 150 | 0 | 0 | 0 | 0 | 0 | 0 | 0 | 0 | 0 | 0 | 0 | 0 | 0 | 0 | 0 | 0 | 20 | 0 | #REF! | #REF! | #REF!
1.5.10 | CABO TETRAPOLAR ISOL. 0,6/1KV / HEPR 90oC, CL.4, NBR-13248, 4x10mm2 SUPERATOX FLEX, FAB. COBRECOM | MT | 330 |  | 0 | 210 | 100 | 0 | 0 | 0 | 0 | 0 | 0 | 0 | 0 | 0 | 0 | 0 | 0 | 0 | 0 | 0 | 0 | 0 | 0 | 20 | 0 | #REF! | #REF! | #REF!
1.5.11 | CABO PP FLEX ISOL. 450/750V / PVC 70oC, CL.5, NBR-NM247-5, 3x2,5mm2 FAB. PRYSMIAN, NEXANS | MT | 280 |  | 0 | 35 | 60 | 30 | 45 | 20 | 5 | 5 | 10 | 5 | 5 | 0 | 0 | 0 | 40 | 0 | 0 | 0 | 20 | 0 | 0 | 0 | 0 | #REF! | #REF! | #REF!
[28 empty] | #REF! | #REF! | #REF!
1.6 | Infraestrutura de Tomadas No-Break | % | #REF! | [22 empty] | 7P |  | #REF! | #REF! | #REF!
1.6.1 | ELETRODUTO PVC RÍGIDO ROSCÁVEL, CLASSE B, NBR-15465, Ф 3/4" x 3,0m, FAB.TIGRE, AMANCO | MT | 3516 |  | 0 | 110 | 86 | 85 | 73 | 70 | 42 | 42 | 45 | 38 | 38 | 7 | 0 | 0 | 96 | 126 | 44 | 50 | 51 | 107 | 51 | 11 | 0 | #REF! | #REF! | #REF!
1.6.2 | ELETRODUTO PVC RÍGIDO ROSCÁVEL, CLASSE B, NBR-15465, Ф 1.1/2" x 3,0m, FAB.TIGRE, AMANCO | MT | 78 |  | 0 | 0 | 26 | 0 | 0 | 0 | 0 | 0 | 0 | 0 | 0 | 0 | 0 | 0 | 0 | 0 | 0 | 0 | 0 | 0 | 0 | 0 | 0 | #REF! | #REF! | #REF!
1.6.3 | ELETRODUTO PVC RÍGIDO ROSCÁVEL, CLASSE B, NBR-15465, Ф 3" x 3,0m, FAB.TIGRE, AMANCO | MT | 15 |  | 0 | 0 | 0 | 0 | 0 | 0 | 0 | 0 | 0 | 0 | 0 | 5 | 0 | 0 | 0 | 0 | 0 | 0 | 0 | 0 | 0 | 0 | 0 | #REF! | #REF! | #REF!
1.6.4 | CURVA 90o P/ELETRODUTO PVC RÍGIDO, ROSCA Ф 3/4", FAB.TIGRE, AMANCO | UN | 799 |  | 0 | 83 | 65 | 56 | 45 | 49 | 38 | 38 | 48 | 38 | 38 | 6 | 0 | 0 | 50 | 61 | 29 | 29 | 40 | 44 | 38 | 4 | 0 | #REF! | #REF! | #REF!
1.6.5 | CURVA 90o P/ELETRODUTO PVC RÍGIDO, ROSCA Ф 1.1/2", FAB.TIGRE, AMANCO | UN | 2 |  | 0 | 0 | 2 | 0 | 0 | 0 | 0 | 0 | 0 | 0 | 0 | 0 | 0 | 0 | 0 | 0 | 0 | 0 | 0 | 0 | 0 | 0 | 0 | #REF! | #REF! | #REF!
1.6.6 | CURVA 90o P/ELETRODUTO PVC RÍGIDO, ROSCA Ф 3", FAB.TIGRE, AMANCO | UN | 2 |  | 0 | 0 | 0 | 0 | 0 | 0 | 0 | 0 | 0 | 0 | 0 | 2 | 0 | 0 | 0 | 0 | 0 | 0 | 0 | 0 | 0 | 0 | 0 | #REF! | #REF! | #REF!
1.6.7 | LUVA P/ELETRODUTO PVC RÍGIDO, ROSCA Ф 3/4", FAB.TIGRE, AMANCO | UN | 1971 |  | 0 | 193 | 151 | 141 | 118 | 119 | 80 | 80 | 93 | 76 | 76 | 13 | 0 | 0 | 146 | 187 | 73 | 79 | 91 | 151 | 89 | 15 | 0 | #REF! | #REF! | #REF!
1.6.8 | LUVA P/ELETRODUTO PVC RÍGIDO, ROSCA Ф 1.1/2", FAB.TIGRE, AMANCO | UN | 28 |  | 0 | 0 | 28 | 0 | 0 | 0 | 0 | 0 | 0 | 0 | 0 | 0 | 0 | 0 | 0 | 0 | 0 | 0 | 0 | 0 | 0 | 0 | 0 | #REF! | #REF! | #REF!
1.6.9 | LUVA P/ELETRODUTO PVC RÍGIDO, ROSCA Ф 3", FAB.TIGRE, AMANCO | UN | 7 |  | 0 | 0 | 0 | 0 | 0 | 0 | 0 | 0 | 0 | 0 | 0 | 7 | 0 | 0 | 0 | 0 | 0 | 0 | 0 | 0 | 0 | 0 | 0 | #REF! | #REF! | #REF!
1.6.10 | ELETRODUTO, TUBO ALUMÍNIO PONTA LISA MOD. TR-039, Ф 3/4" x 1,00mm x 6,0m, FAB. ALCOA, CBA | MT | 30 |  | 0 | 0 | 0 | 0 | 0 | 0 | 0 | 0 | 0 | 0 | 0 | 30 | 0 | 0 | 0 | 0 | 0 | 0 | 0 | 0 | 0 | 0 | 0 | #REF! | #REF! | #REF!
1.6.11 | ELETRODUTO FLEXÍVEL (GARGANTA), TIPO LEVE (320 N/5cm), AMARELO, Ф 25mm(3/4"), FAB.TIGRE, AMANCO | MT | 1180 |  | 0 | 141 | 66 | 80 | 90 | 59 | 78 | 78 | 93 | 87 | 87 | 0 | 0 | 0 | 72 | 63 | 33 | 18 | 36 | 45 | 36 | 18 | 0 | #REF! | #REF! | #REF!
1.6.12 | LUVA P/ELETRODUTO FLEXÍVEL (GARGANTA), Ф 25mm(3/4"), FAB.TIGRE, AMANCO | UN | 393.3333 |  | 0 | 47 | 22 | 26.6667 | 30 | 19.6667 | 26 | 26 | 31 | 29 | 29 | 0 | 0 | 0 | 24 | 21 | 11 | 6 | 12 | 15 | 12 | 6 | 0 | #REF! | #REF! | #REF!
1.6.13 | BUCHA E ARRUELA EM LIGA DE ALUMINIO SILÍCIO Ф 3/4", FAB. WETZEL, TRAMONTINA | PA | 96 |  | 0 | 9 | 7 | 6 | 5 | 4 | 8 | 8 | 8 | 8 | 8 | 0 | 0 | 0 | 3 | 3 | 3 | 3 | 3 | 3 | 3 | 4 | 0 | #REF! | #REF! | #REF!
1.6.14 | BUCHA E ARRUELA EM LIGA DE ALUMINIO SILÍCIO Ф 1.1/2", FAB. WETZEL, TRAMONTINA | PA | 2 |  | 0 | 0 | 2 | 0 | 0 | 0 | 0 | 0 | 0 | 0 | 0 | 0 | 0 | 0 | 0 | 0 | 0 | 0 | 0 | 0 | 0 | 0 | 0 | #REF! | #REF! | #REF!
1.6.15 | BUCHA E ARRUELA EM LIGA DE ALUMINIO SILÍCIO Ф 3", FAB. WETZEL, TRAMONTINA | PA | 5 |  | 0 | 0 | 0 | 0 | 0 | 0 | 0 | 0 | 0 | 0 | 0 | 5 | 0 | 0 | 0 | 0 | 0 | 0 | 0 | 0 | 0 | 0 | 0 | #REF! | #REF! | #REF!
1.6.16 | ELETROCALHA C/VIROLA "C" EM CHAPA DE AÇO PERFURADO, CH#18 MSG, Ref.: MAX.EPU-PGF, NBR-7008, DIM.100x50mm, FAB. MAXTIL, VALEMAM, CARMEHIL | MT | 84 |  | 0 | 0 | 0 | 0 | 0 | 0 | 0 | 0 | 0 | 0 | 0 | 0 | 0 | 0 | 0 | 0 | 0 | 0 | 0 | 84 | 0 | 0 | 0 | #REF! | #REF! | #REF!
1.6.17 | TAMPA DE PRESSÃO C/REFORÇO EM CHAPA DE AÇO LISA, CH#18 MSG, Ref.: MAX.ET.PP-GF, NBR-7008, P/ELETROCALHA 100mm, FAB. MAXTIL, VALEMAM, CARMEHIL | MT | 84 |  | 0 | 0 | 0 | 0 | 0 | 0 | 0 | 0 | 0 | 0 | 0 | 0 | 0 | 0 | 0 | 0 | 0 | 0 | 0 | 84 | 0 | 0 | 0 | #REF! | #REF! | #REF!
1.6.18 | CURVA HORIZONTAL 90o EM CHAPA DE AÇO LISA, CH#18 MSG, Ref.: MAX.EL.CH9JI-PGF, NBR-7008, P/ELETROCALHA 100x50mm, FAB. MAXTIL, VALEMAN, CARMEHIL | UN | 5 |  | 0 | 0 | 0 | 0 | 0 | 0 | 0 | 0 | 0 | 0 | 0 | 0 | 0 | 0 | 0 | 0 | 0 | 0 | 0 | 5 | 0 | 0 | 0 | #REF! | #REF! | #REF!
1.6.19 | TE HORIZONTAL 90o EM CHAPA DE AÇO LISA, CH#18 MSG, Ref.: MAX.EL.TRJI-PGF, NBR-7008, P/ELETROCALHA 100x50mm, FAB. MAXTIL, VALEMAM, CARMEHIL | UN | 2 |  | 0 | 0 | 0 | 0 | 0 | 0 | 0 | 0 | 0 | 0 | 0 | 0 | 0 | 0 | 0 | 0 | 0 | 0 | 0 | 2 | 0 | 0 | 0 | #REF! | #REF! | #REF!
1.6.20 | PERFILADO EM CHAPA DE AÇO PERFURADO, CH#16 MSG, Ref.: MAX.PPR-PGF, NBR-7008, DIM.38x38mm, FAB. MAXTIL, CARMEHIL | MT | 1782 |  | 0 | 177 | 153 | 174 | 153 | 141 | 75 | 75 | 75 | 108 | 108 | 48 | 0 | 0 | 78 | 78 | 84 | 54 | 54 | 93 | 54 | 0 | 0 | #REF! | #REF! | #REF!
1.6.21 | EMENDA INTERNA "I" P/PERFIL PERFURADO 38x38mm C/04 FUROS, REF.: MAX.P.JII, FAB. MAXTIL, CARMEHIL | UN | 594 |  | 0 | 59 | 51 | 58 | 51 | 47 | 25 | 25 | 25 | 36 | 36 | 16 | 0 | 0 | 26 | 26 | 28 | 18 | 18 | 31 | 18 | 0 | 0 | #REF! | #REF! | #REF!
1.6.22 | EMENDA INTERNA "T" 90o P/PERFIL PERFURADO 38x38mm C/06 FUROS, REF.: MAX.P.JIT, FAB. MAXTIL, CARMEHIL | UN | 48 |  | 0 | 5 | 4 | 6 | 5 | 6 | 1 | 1 | 1 | 3 | 3 | 0 | 0 | 0 | 2 | 2 | 2 | 1 | 1 | 4 | 1 | 0 | 0 | #REF! | #REF! | #REF!
1.6.23 | SAPATA EXTERNA (APOIO) P/PERFIL 38x38mm C/01 FURO, REF.: MAX.P.SEP, FAB. MAXTIL, CARMEHIL | UN | 80 |  | 0 | 7 | 6 | 8 | 7 | 7 | 3 | 3 | 3 | 5 | 5 | 2 | 0 | 0 | 4 | 4 | 5 | 3 | 3 | 2 | 3 | 0 | 0 | #REF! | #REF! | #REF!
1.6.24 | SAÍDA LATERAL SIMPLES DE PERFIL 38x38mm C/02 FUROS P/ELETRODUTO Ф3/4", Ref.: MAX.E.SHE, FAB. MAXTIL, CARMEHIL | UN | 743 |  | 0 | 68 | 57 | 58 | 46 | 50 | 34 | 34 | 45 | 35 | 35 | 6 | 0 | 0 | 42 | 54 | 32 | 26 | 33 | 55 | 33 | 0 | 0 | #REF! | #REF! | #REF!
1.6.25 | GANCHO CURTO P/PERFIL 38x38mm C/02 FUROS, REF.: MAX.P.GCP, FAB. MAXTIL, CARMEHIL | UN | 1048.2353 |  | 0 | 104.1176 | 90 | 102.3529 | 90 | 82.9412 | 44.1176 | 44.1176 | 44.1176 | 63.5294 | 63.5294 | 28.2353 | 0 | 0 | 45.8824 | 45.8824 | 49.4118 | 31.7647 | 31.7647 | 54.7059 | 31.7647 | 0 | 0 | #REF! | #REF! | #REF!
1.6.26 | SUPORTE "ZZ" (ÔMEGA) P/VERGALHÃO Ф1/4" C/03 FUROS, REF.: MAX.AF.CZZ, FAB. MAXTIL, VALEMAM | UN | 1019 |  | 0 | 101 | 87 | 99 | 87 | 81 | 43 | 43 | 43 | 62 | 62 | 27 | 0 | 0 | 45 | 45 | 48 | 31 | 31 | 53 | 31 | 0 | 0 | #REF! | #REF! | #REF!
1.6.27 | TIRO (PINO / FINCA-PINO) 30x20mm Ф 1/4" FAB.WALSYWA, HILT | UN | 2038 |  | 0 | 202 | 174 | 198 | 174 | 162 | 86 | 86 | 86 | 124 | 124 | 54 | 0 | 0 | 90 | 90 | 96 | 62 | 62 | 106 | 62 | 0 | 0 | #REF! | #REF! | #REF!
1.6.28 | PORCA SEXTAVADA Ref.AF.PS E ARRUELA LISA Ref.AF.AL Ф 1/4", FAB. MAXTIL, VALEMAM, CARMEHIL | UN | 6114 |  | 0 | 606 | 522 | 594 | 522 | 486 | 258 | 258 | 258 | 372 | 372 | 162 | 0 | 0 | 270 | 270 | 288 | 186 | 186 | 318 | 186 | 0 | 0 | #REF! | #REF! | #REF!
1.6.29 | VERGALHÃO (TIRANTE) AÇO GALVANIZADO, ROSCA TOTAL Ф 1/4", Ref. MAX.AF.BR.1/4, FAB. MAXTIL, VALEMAM | MT | 564 |  | 0 | 57 | 48 | 54 | 48 | 45 | 24 | 24 | 24 | 33 | 33 | 15 | 0 | 0 | 24 | 24 | 27 | 18 | 18 | 30 | 18 | 0 | 0 | #REF! | #REF! | #REF!
1.6.30 | PARAFUSO CABEÇA LENTILHA AUTO-TRAVANTE, Ф1/4" x 1/2" C/PORCA e ARRUELA LISA , Ref. MAX.AF.PAT, FAB. MAXTIL | UN | 4310 |  | 0 | 416 | 354 | 400 | 340 | 338 | 180 | 180 | 202 | 242 | 242 | 80 | 0 | 0 | 208 | 232 | 198 | 136 | 150 | 262 | 150 | 0 | 0 | #REF! | #REF! | #REF!
1.6.31 | ARAME GALVANIZADO BITOLA 16BWG - GERDAU | KG | 35 |  | 0 | 3 | 3 | 3 | 2 | 2 | 1 | 1 | 1 | 1 | 1 | 0 | 0 | 0 | 3 | 4 | 1 | 2 | 2 | 3 | 2 | 0 | 0 | #REF! | #REF! | #REF!
1.6.32 | ABRAÇADEIRA AÇO GALVANIZADO, TIPO "D" C/CUNHA Ф 3/4", Ref. MAX.AA.TDC, FAB. MAXTIL, CARMEHIL | UN | 454 |  | 0 | 31 | 0 | 0 | 0 | 0 | 0 | 0 | 0 | 0 | 0 | 0 | 0 | 0 | 66 | 133 | 41 | 37 | 37 | 54 | 37 | 18 | 0 | #REF! | #REF! | #REF!
1.6.33 | ABRAÇADEIRA AÇO GALVANIZADO, TIPO "D" C/CUNHA Ф 1.1/4", Ref. MAX.AA.TDC, FAB. MAXTIL, CARMEHIL | UN | 113 |  | 0 | 56 | 38 | 0 | 0 | 0 | 0 | 0 | 0 | 0 | 0 | 0 | 0 | 0 | 19 | 0 | 0 | 0 | 0 | 0 | 0 | 0 | 0 | #REF! | #REF! | #REF!
1.6.34 | ABRAÇADEIRA AÇO GALVANIZADO, TIPO "D" C/CUNHA Ф 1.1/2", Ref. MAX.AA.TDC, FAB. MAXTIL, CARMEHIL | UN | 113 |  | 0 | 56 | 38 | 0 | 0 | 0 | 0 | 0 | 0 | 0 | 0 | 0 | 0 | 0 | 19 | 0 | 0 | 0 | 0 | 0 | 0 | 0 | 0 | #REF! | #REF! | #REF!
1.6.35 | TIRO (PINO / FINCA-PINO) 30x20mm Ф 1/4" FAB.WALSYWA, HILT | UN | 680 |  | 0 | 143 | 76 | 0 | 0 | 0 | 0 | 0 | 0 | 0 | 0 | 0 | 0 | 0 | 104 | 133 | 41 | 37 | 37 | 54 | 37 | 18 | 0 | #REF! | #REF! | #REF!
1.6.36 | PORCA SEXTAVADA Ref.AF.PS E ARRUELA LISA Ref.AF.AL Ф 1/4", FAB. MAXTIL, VALEMAM, CARMEHIL | UN | 680 |  | 0 | 143 | 76 | 0 | 0 | 0 | 0 | 0 | 0 | 0 | 0 | 0 | 0 | 0 | 104 | 133 | 41 | 37 | 37 | 54 | 37 | 18 | 0 | #REF! | #REF! | #REF!
1.6.37 | CONDULETE MÚLTIPLO EM LIGA DE ALUMÍNIO, PARAF. AÇO ZINCADO, TAMPA E JUNTA DE VEDAÇÃO, ROSCA Ф 3/4", FAB. WETZEL | UN | 274 |  | 0 | 30 | 23 | 6 | 100 | 6 | 14 | 14 | 9 | 5 | 5 | 3 | 0 | 0 | 4 | 10 | 2 | 4 | 6 | 18 | 6 | 9 | 0 | #REF! | #REF! | #REF!
1.6.38 | CONECTOR EM ALUM.SILICIO P/CONDULETE MÚLTIPLO, PARAF. AÇO ZINCADO, ROSCA EXTERNA Ф 3/4", FAB. WETZEL | UN | 822 |  | 0 | 90 | 69 | 18 | 300 | 18 | 42 | 42 | 27 | 15 | 15 | 9 | 0 | 0 | 12 | 30 | 6 | 12 | 18 | 54 | 18 | 27 | 0 | #REF! | #REF! | #REF!
1.6.39 | CONDULETE EM LIGA DE ALUMÍNIO, PARAF. AÇO ZINCADO, JUNTA DE VEDAÇÃO, TIPO "L", ROSCA Ф 1.1/2", FAB. WETZEL | UN | 2 |  | 0 | 0 | 2 | 0 | 0 | 0 | 0 | 0 | 0 | 0 | 0 | 0 | 0 | 0 | 0 | 0 | 0 | 0 | 0 | 0 | 0 | 0 | 0 | #REF! | #REF! | #REF!
1.6.40 | CONDULETE EM LIGA DE ALUMÍNIO, PARAF. AÇO ZINCADO, JUNTA DE VEDAÇÃO, TIPO "L", ROSCA Ф 3", FAB. WETZEL | UN | 4 |  | 0 | 0 | 0 | 0 | 0 | 0 | 0 | 0 | 0 | 0 | 0 | 4 | 0 | 0 | 0 | 0 | 0 | 0 | 0 | 0 | 0 | 0 | 0 | #REF! | #REF! | #REF!
1.6.41 | CAIXA DE PVC RETANGULAR 4"x2" (TIGREFLEX), FAB.TIGRE, AMANCO - DOOR HOLDER / CA | UN | 195 |  | 0 | 25 | 15 | 10 | 9 | 14 | 25 | 25 | 25 | 13 | 13 | 0 | 0 | 0 | 2 | 3 | 2 | 3 | 5 | 2 | 3 | 1 | 0 | #REF! | #REF! | #REF!
1.6.42 | CAIXA DE PVC RETANGULAR 4"x2" (TIGREFLEX), FAB.TIGRE, AMANCO | UN | 624 |  | 0 | 72 | 45 | 61 | 44 | 47 | 13 | 13 | 25 | 31 | 31 | 0 | 0 | 0 | 57 | 53 | 25 | 21 | 33 | 33 | 14 | 6 | 0 | #REF! | #REF! | #REF!
1.6.43 | CAIXA DE PVC QUADRADA 4"x4" (TIGREFLEX), FAB.TIGRE, AMANCO | UN | 14 |  | 0 | 2 | 5 | 0 | 0 | 0 | 0 | 0 | 1 | 0 | 0 | 0 | 0 | 0 | 1 | 1 | 0 | 0 | 1 | 1 | 1 | 1 | 0 | #REF! | #REF! | #REF!
[28 empty] | #REF! | #REF! | #REF!
1.7 | Fiação de Distribuição - Tomadas No-Break | % | #REF! | [22 empty] | 7P |  | #REF! | #REF! | #REF!
1.7.1 | CABO UNIPOLAR ISOL. 450/750V COMPOSTO NÃO HALOGENADO 70oC, FLEX CL.5, NBR-13248, 1x2,5mm2 FAB. PRYSMIAN (Afumex), NEXANS (Afitox) | MT | 38400 |  | 0 | 4890 | 4070 | 3570 | 3400 | 2800 | 1680 | 1680 | 2050 | 2100 | 2100 | 320 | 0 | 0 | 1830 | 2450 | 1000 | 850 | 900 | 1650 | 900 | 160 | 0 | #REF! | #REF! | #REF!
1.7.2 | CABO UNIPOLAR ISOL. 450/750V COMPOSTO NÃO HALOGENADO 70oC, FLEX CL.5, NBR-13248, 1x4mm2 FAB. PRYSMIAN (Afumex), NEXANS (Afitox) | MT | 2060 |  | 0 | 0 | 210 | 0 | 0 | 0 | 0 | 0 | 0 | 0 | 0 | 0 | 0 | 0 | 0 | 0 | 0 | 0 | 0 | 1850 | 0 | 0 | 0 | #REF! | #REF! | #REF!
1.7.3 | CABO UNIPOLAR ISOL. 0,6/1KV / HEPR 90oC, CL.4, NBR-13248, COR PRETO, 1x10mm2 SUPERATOX, FAB. COBRECOM | MT | 370 |  | 0 | 0 | 260 | 0 | 0 | 0 | 0 | 0 | 0 | 0 | 0 | 0 | 0 | 0 | 0 | 0 | 0 | 0 | 0 | 110 | 0 | 0 | 0 | #REF! | #REF! | #REF!
1.7.4 | CABO UNIPOLAR ISOL. 0,6/1KV / HEPR 90oC, CL.4, NBR-13248, COR PRETO, 1x70mm2 SUPERATOX, FAB. COBRECOM | MT | 70 |  | 0 | 0 | 0 | 0 | 0 | 0 | 0 | 0 | 0 | 0 | 0 | 70 | 0 | 0 | 0 | 0 | 0 | 0 | 0 | 0 | 0 | 0 | 0 | #REF! | #REF! | #REF!
[28 empty] | #REF! | #REF! | #REF!
1.8 | Tomadas e Canaletas - No-Break | % | #REF! | [22 empty] | 7P |  | #REF! | #REF! | #REF!
1.8.1 | TOMADA SIMPLES 2P+T 10A/250V NBR-14136 EM PLACA 4" x 2" C/SUPORTE, FAB. PIAL, SIEMENS, PRIME - NO-BREAK | UN | 75 |  | 0 | 4 | 0 | 0 | 2 | 3 | 3 | 3 | 6 | 7 | 7 | 0 | 0 | 0 | 9 | 8 | 3 | 3 | 6 | 7 | 3 | 1 | 0 | #REF! | #REF! | #REF!
1.8.2 | TOMADA DUPLA 2P+T 10A/250V NBR-14136 EM PLACA 4" x 2" C/SUPORTE, FAB. PIAL, SIMON, ALUMBRA - NO-BREAK | UN | 500 |  | 0 | 57 | 45 | 58 | 30 | 37 | 10 | 10 | 19 | 24 | 24 | 0 | 0 | 0 | 48 | 45 | 20 | 11 | 20 | 26 | 11 | 5 | 0 | #REF! | #REF! | #REF!
1.8.3 | TOMADA SIMPLES 2P+T 20A/250V NBR-14136 + ENTRADA USB, EM PLACA 4" x 2" C/SUPORTE, FAB. PIAL LEGRAND - NO-BREAK | UN | 49 |  | 0 | 11 | 0 | 3 | 12 | 7 | 0 | 0 | 0 | 0 | 0 | 0 | 0 | 0 | 0 | 0 | 2 | 7 | 7 | 0 | 0 | 0 | 0 | #REF! | #REF! | #REF!
1.8.4 | TOMADA SIMPLES 2P+T 20A/250V NBR-14136 EM CONDULETE DE ALUMINIO 3/4", FAB. PIAL / WETZEL - NO-BREAK | UN | 4 |  | 0 | 0 | 0 | 0 | 0 | 0 | 0 | 0 | 0 | 2 | 2 | 0 | 0 | 0 | 0 | 0 | 0 | 0 | 0 | 0 | 0 | 0 | 0 | #REF! | #REF! | #REF!
1.8.5 | TOMADA DE PISO SIMPLES 2P+T 20A/250V NBR-14136 EM PLACA 4" x 2" TP-04.45 C/SUPORTE, FAB. PIAL, WETZEL, TRAMONTINA - NO-BREAK | UN | 1 |  | 0 | 0 | 1 | 0 | 0 | 0 | 0 | 0 | 0 | 0 | 0 | 0 | 0 | 0 | 0 | 0 | 0 | 0 | 0 | 0 | 0 | 0 | 0 | #REF! | #REF! | #REF!
1.8.6 | DUTO EM ALUMINIO DUPLO "C", COR CINZA, 25x70 DT 12231.00, FAB. DUTOTEC | MT | 255 |  | 0 | 51 | 42 | 24 | 33 | 0 | 0 | 0 | 0 | 0 | 0 | 0 | 0 | 0 | 0 | 93 | 12 | 0 | 0 | 0 | 0 | 0 | 0 | #REF! | #REF! | #REF!
1.8.7 | TAMPA PERFIL RANHURADA STD, COR CINZA, DT 15030.00, FAB. DUTOTEC | MT | 255 |  | 0 | 51 | 42 | 24 | 33 | 0 | 0 | 0 | 0 | 0 | 0 | 0 | 0 | 0 | 0 | 93 | 12 | 0 | 0 | 0 | 0 | 0 | 0 | #REF! | #REF! | #REF!
1.8.8 | CURVA VERTICAL INTERNA 90º 25x70 AL R60 CINZA, DT 38036.60, FAB. DUTOTEC | UN | 29 |  | 0 | 0 | 3 | 3 | 3 | 0 | 0 | 0 | 0 | 0 | 0 | 0 | 0 | 0 | 0 | 12 | 8 | 0 | 0 | 0 | 0 | 0 | 0 | #REF! | #REF! | #REF!
1.8.9 | CAIXA DE DERIVAÇÃO PERFIL 25, TIPO "T" 1X1 COR CINZA, DT.52430.00, FAB. DUTOTEC | UN | 15 |  | 0 | 4 | 0 | 0 | 1 | 0 | 0 | 0 | 0 | 0 | 0 | 0 | 0 | 0 | 0 | 6 | 4 | 0 | 0 | 0 | 0 | 0 | 0 | #REF! | #REF! | #REF!
1.8.10 | TAMPA TERMINAL ABS PRF25, DT 49130.00, FAB. DUTOTEC | UN | 25 |  | 0 | 4 | 3 | 3 | 3 | 0 | 0 | 0 | 0 | 0 | 0 | 0 | 0 | 0 | 0 | 10 | 2 | 0 | 0 | 0 | 0 | 0 | 0 | #REF! | #REF! | #REF!
1.8.11 | ADAPTADOR P/ELETRODUTO ALUM INJETADO 3x1" PRF25, DT 47630.00, FAB. DUTOTEC | UN | 36 |  | 0 | 4 | 7 | 4 | 5 | 0 | 0 | 0 | 0 | 0 | 0 | 0 | 0 | 0 | 0 | 12 | 4 | 0 | 0 | 0 | 0 | 0 | 0 | #REF! | #REF! | #REF!
1.8.12 | PORTA EQUIPAMENTOS ALTO COM TOMADA SIMPLES 2P+T/220V, CINZA DT 51130.00, FAB. DUTOTEC | UN | 85 |  | 0 | 30 | 17 | 12 | 16 | 0 | 0 | 0 | 0 | 0 | 0 | 0 | 0 | 0 | 0 | 9 | 1 | 0 | 0 | 0 | 0 | 0 | 0 | #REF! | #REF! | #REF!
1.8.13 | PORTA EQUIPAMENTOS ALTO COM TOMADA SIMPLES 2P+T 20A/250V NBR-14136 + ENTRADA USB, CINZA DT 51130.00, FAB. DUTOTEC | UN | 41 |  | 0 | 9 | 6 | 0 | 0 | 0 | 0 | 0 | 0 | 0 | 0 | 0 | 0 | 0 | 0 | 21 | 5 | 0 | 0 | 0 | 0 | 0 | 0 | #REF! | #REF! | #REF!
[28 empty] | #REF! | #REF! | #REF!
1.9 | Infraestrutura de Alimentadores | % | #REF! | [22 empty] | 7P |  | #REF! | #REF! | #REF!
1.9.1 | ELETRODUTO PVC RÍGIDO ROSCÁVEL, CLASSE B, NBR-15465, Ф 3/4" x 3,0m, FAB.TIGRE, AMANCO | MT | 327 |  | 0 | 30 | 53 | 0 | 0 | 0 | 0 | 0 | 4 | 5 | 7 | 0 | 0 | 0 | 10 | 0 | 0 | 0 | 0 | 0 | 0 | 0 | 0 | #REF! | #REF! | #REF!
1.9.2 | ELETRODUTO PVC RÍGIDO ROSCÁVEL, CLASSE B, NBR-15465, Ф 1" x 3,0m, FAB.TIGRE, AMANCO | MT | 1494 |  | 0 | 119 | 11 | 0 | 0 | 29 | 28 | 27 | 133 | 30 | 19 | 0 | 0 | 0 | 40 | 0 | 0 | 15 | 20 | 12 | 15 | 0 | 0 | #REF! | #REF! | #REF!
1.9.3 | ELETRODUTO PVC RÍGIDO ROSCÁVEL, CLASSE B, NBR-15465, Ф 1.1/4" x 3,0m, FAB.TIGRE, AMANCO | MT | 474 |  | 0 | 53 | 2 | 0 | 2 | 1 | 2 | 2 | 2 | 2 | 3 | 0 | 0 | 0 | 18 | 44 | 24 | 2 | 0 | 0 | 1 | 0 | 0 | #REF! | #REF! | #REF!
1.9.4 | ELETRODUTO PVC RÍGIDO ROSCÁVEL, CLASSE B, NBR-15465, Ф 1.1/2" x 3,0m, FAB.TIGRE, AMANCO | MT | 192 |  | 0 | 31 | 3 | 1 | 2 | 4 | 3 | 1 | 8 | 0 | 1 | 0 | 0 | 0 | 10 | 0 | 0 | 0 | 0 | 0 | 0 | 0 | 0 | #REF! | #REF! | #REF!
1.9.5 | ELETRODUTO PVC RÍGIDO ROSCÁVEL, CLASSE B, NBR-15465, Ф 2" x 3,0m, FAB.TIGRE, AMANCO | MT | 75 |  | 0 | 3 | 2 | 2 | 0 | 1 | 0 | 1 | 1 | 1 | 0 | 0 | 0 | 0 | 2 | 6 | 0 | 0 | 0 | 1 | 1 | 4 | 0 | #REF! | #REF! | #REF!
1.9.6 | ELETRODUTO PVC RÍGIDO ROSCÁVEL, CLASSE B, NBR-15465, Ф 3" x 3,0m, FAB.TIGRE, AMANCO | MT | 102 |  | 0 | 6 | 7 | 0 | 13 | 0 | 0 | 0 | 0 | 0 | 1 | 0 | 0 | 0 | 0 | 0 | 0 | 7 | 0 | 0 | 0 | 0 | 0 | #REF! | #REF! | #REF!
1.9.7 | ELETRODUTO PVC RÍGIDO ROSCÁVEL, CLASSE B, NBR-15465, Ф 4" x 3,0m, FAB.TIGRE, AMANCO | MT | 21 |  | 0 | 0 | 7 | 0 | 0 | 0 | 0 | 0 | 0 | 0 | 0 | 0 | 0 | 0 | 0 | 0 | 0 | 0 | 0 | 0 | 0 | 0 | 0 | #REF! | #REF! | #REF!
1.9.8 | CURVA 90o P/ELETRODUTO PVC RÍGIDO, ROSCA Ф 3/4", FAB.TIGRE, AMANCO | UN | 31 |  | 0 | 13 | 3 | 0 | 0 | 0 | 0 | 0 | 2 | 2 | 7 | 0 | 0 | 0 | 4 | 0 | 0 | 0 | 0 | 0 | 0 | 0 | 0 | #REF! | #REF! | #REF!
1.9.9 | CURVA 90o P/ELETRODUTO PVC RÍGIDO, ROSCA Ф 1", FAB.TIGRE, AMANCO | UN | 285 |  | 0 | 15 | 6 | 0 | 0 | 40 | 39 | 34 | 60 | 0 | 0 | 0 | 0 | 0 | 5 | 0 | 0 | 22 | 22 | 20 | 22 | 0 | 0 | #REF! | #REF! | #REF!
1.9.10 | CURVA 90o P/ELETRODUTO PVC RÍGIDO, ROSCA Ф 1.1/4", FAB.TIGRE, AMANCO | UN | 58 |  | 0 | 9 | 2 | 0 | 1 | 2 | 2 | 2 | 1 | 2 | 0 | 0 | 0 | 0 | 7 | 15 | 10 | 3 | 1 | 0 | 1 | 0 | 0 | #REF! | #REF! | #REF!
1.9.11 | CURVA 90o P/ELETRODUTO PVC RÍGIDO, ROSCA Ф 1.1/2", FAB.TIGRE, AMANCO | UN | 20 |  | 0 | 2 | 1 | 1 | 4 | 3 | 1 | 1 | 3 | 0 | 0 | 0 | 0 | 0 | 4 | 0 | 0 | 0 | 0 | 0 | 0 | 0 | 0 | #REF! | #REF! | #REF!
1.9.12 | CURVA 90o P/ELETRODUTO PVC RÍGIDO, ROSCA Ф 2", FAB.TIGRE, AMANCO | UN | 19 |  | 0 | 1 | 1 | 2 | 0 | 1 | 1 | 1 | 1 | 1 | 0 | 0 | 0 | 0 | 2 | 2 | 0 | 1 | 0 | 2 | 1 | 2 | 0 | #REF! | #REF! | #REF!
1.9.13 | CURVA 90o P/ELETRODUTO PVC RÍGIDO, ROSCA Ф 3", FAB.TIGRE, AMANCO | UN | 10 |  | 0 | 2 | 1 | 0 | 1 | 0 | 0 | 0 | 0 | 0 | 0 | 0 | 0 | 0 | 0 | 0 | 0 | 6 | 0 | 0 | 0 | 0 | 0 | #REF! | #REF! | #REF!
1.9.14 | CURVA 90o P/ELETRODUTO PVC RÍGIDO, ROSCA Ф 4", FAB.TIGRE, AMANCO | UN | 3 |  | 0 | 0 | 3 | 0 | 0 | 0 | 0 | 0 | 0 | 0 | 0 | 0 | 0 | 0 | 0 | 0 | 0 | 0 | 0 | 0 | 0 | 0 | 0 | #REF! | #REF! | #REF!
1.9.15 | LUVA P/ELETRODUTO PVC RÍGIDO, ROSCA Ф 3/4", FAB.TIGRE, AMANCO | UN | 140 |  | 0 | 43 | 56 | 0 | 0 | 0 | 0 | 0 | 6 | 7 | 14 | 0 | 0 | 0 | 14 | 0 | 0 | 0 | 0 | 0 | 0 | 0 | 0 | #REF! | #REF! | #REF!
1.9.16 | LUVA P/ELETRODUTO PVC RÍGIDO, ROSCA Ф 1", FAB.TIGRE, AMANCO | UN | 783 |  | 0 | 134 | 17 | 0 | 0 | 69 | 67 | 61 | 193 | 30 | 19 | 0 | 0 | 0 | 45 | 0 | 0 | 37 | 42 | 32 | 37 | 0 | 0 | #REF! | #REF! | #REF!
1.9.17 | LUVA P/ELETRODUTO PVC RÍGIDO, ROSCA Ф 1.1/4", FAB.TIGRE, AMANCO | UN | 216 |  | 0 | 62 | 4 | 0 | 3 | 3 | 4 | 4 | 3 | 4 | 3 | 0 | 0 | 0 | 25 | 59 | 34 | 5 | 1 | 0 | 2 | 0 | 0 | #REF! | #REF! | #REF!
1.9.18 | LUVA P/ELETRODUTO PVC RÍGIDO, ROSCA Ф 1.1/2", FAB.TIGRE, AMANCO | UN | 84 |  | 0 | 33 | 4 | 2 | 6 | 7 | 4 | 2 | 11 | 0 | 1 | 0 | 0 | 0 | 14 | 0 | 0 | 0 | 0 | 0 | 0 | 0 | 0 | #REF! | #REF! | #REF!
1.9.19 | LUVA P/ELETRODUTO PVC RÍGIDO, ROSCA Ф 2", FAB.TIGRE, AMANCO | UN | 44 |  | 0 | 4 | 3 | 4 | 0 | 2 | 1 | 2 | 2 | 2 | 0 | 0 | 0 | 0 | 4 | 8 | 0 | 1 | 0 | 3 | 2 | 6 | 0 | #REF! | #REF! | #REF!
1.9.20 | LUVA P/ELETRODUTO PVC RÍGIDO, ROSCA Ф 3", FAB.TIGRE, AMANCO | UN | 44 |  | 0 | 8 | 8 | 0 | 14 | 0 | 0 | 0 | 0 | 0 | 1 | 0 | 0 | 0 | 0 | 0 | 0 | 13 | 0 | 0 | 0 | 0 | 0 | #REF! | #REF! | #REF!
1.9.21 | LUVA P/ELETRODUTO PVC RÍGIDO, ROSCA Ф 4", FAB.TIGRE, AMANCO | UN | 10 |  | 0 | 0 | 10 | 0 | 0 | 0 | 0 | 0 | 0 | 0 | 0 | 0 | 0 | 0 | 0 | 0 | 0 | 0 | 0 | 0 | 0 | 0 | 0 | #REF! | #REF! | #REF!
1.9.22 | BUCHA E ARRUELA EM LIGA DE ALUMINIO SILÍCIO Ф 3/4", FAB. WETZEL, TRAMONTINA | PA | 43 |  | 0 | 13 | 15 | 0 | 0 | 0 | 0 | 0 | 2 | 2 | 7 | 0 | 0 | 0 | 4 | 0 | 0 | 0 | 0 | 0 | 0 | 0 | 0 | #REF! | #REF! | #REF!
1.9.23 | BUCHA E ARRUELA EM LIGA DE ALUMINIO SILÍCIO Ф 1", FAB. WETZEL, TRAMONTINA | PA | 370 |  | 0 | 11 | 6 | 0 | 0 | 38 | 39 | 34 | 60 | 0 | 0 | 0 | 0 | 0 | 10 | 0 | 0 | 44 | 44 | 40 | 44 | 0 | 0 | #REF! | #REF! | #REF!
1.9.24 | BUCHA E ARRUELA EM LIGA DE ALUMINIO SILÍCIO Ф 1.1/4", FAB. WETZEL, TRAMONTINA | PA | 112 |  | 0 | 12 | 2 | 0 | 2 | 2 | 2 | 2 | 1 | 2 | 8 | 5 | 0 | 0 | 14 | 30 | 20 | 6 | 2 | 0 | 2 | 0 | 0 | #REF! | #REF! | #REF!
1.9.25 | BUCHA E ARRUELA EM LIGA DE ALUMINIO SILÍCIO Ф 1.1/2", FAB. WETZEL, TRAMONTINA | PA | 42 |  | 0 | 3 | 4 | 1 | 4 | 3 | 1 | 1 | 3 | 0 | 2 | 12 | 0 | 0 | 8 | 0 | 0 | 0 | 0 | 0 | 0 | 0 | 0 | #REF! | #REF! | #REF!
1.9.26 | BUCHA E ARRUELA EM LIGA DE ALUMINIO SILÍCIO Ф 2", FAB. WETZEL, TRAMONTINA | PA | 32 |  | 0 | 2 | 2 | 4 | 0 | 1 | 1 | 1 | 1 | 1 | 0 | 1 | 0 | 0 | 4 | 4 | 0 | 2 | 0 | 4 | 2 | 2 | 0 | #REF! | #REF! | #REF!
1.9.27 | BUCHA E ARRUELA EM LIGA DE ALUMINIO SILÍCIO Ф 3", FAB. WETZEL, TRAMONTINA | PA | 21 |  | 0 | 2 | 2 | 0 | 1 | 0 | 0 | 0 | 0 | 0 | 2 | 2 | 0 | 0 | 0 | 0 | 0 | 12 | 0 | 0 | 0 | 0 | 0 | #REF! | #REF! | #REF!
1.9.28 | BUCHA E ARRUELA EM LIGA DE ALUMINIO SILÍCIO Ф 4", FAB. WETZEL, TRAMONTINA | PA | 16 |  | 0 | 0 | 5 | 0 | 0 | 0 | 0 | 0 | 0 | 0 | 0 | 0 | 0 | 0 | 0 | 0 | 0 | 0 | 11 | 0 | 0 | 0 | 0 | #REF! | #REF! | #REF!
1.9.29 | ELETRODUTO, TUBO ALUMÍNIO PONTA LISA MOD. TR-917, Ф 1.1/4 x 1,50mm x 6,0m, FAB. ALCOA, CBA | MT | 45 |  | 0 | 0 | 0 | 0 | 0 | 0 | 0 | 0 | 0 | 0 | 0 | 45 | 0 | 0 | 0 | 0 | 0 | 0 | 0 | 0 | 0 | 0 | 0 | #REF! | #REF! | #REF!
1.9.30 | ELETRODUTO, TUBO ALUMÍNIO PONTA LISA MOD. TR-204, Ф 1.1/2" x 1,50mm x 6,0m, FAB. ALCOA, CBA | MT | 45 |  | 0 | 0 | 0 | 0 | 0 | 0 | 0 | 0 | 0 | 0 | 0 | 45 | 0 | 0 | 0 | 0 | 0 | 0 | 0 | 0 | 0 | 0 | 0 | #REF! | #REF! | #REF!
1.9.31 | ELETRODUTO, TUBO ALUMÍNIO PONTA LISA MOD. TR-205, Ф 2" x 1,70mm x 6,0m, FAB. ALCOA, CBA | MT | 9 |  | 0 | 0 | 0 | 0 | 0 | 0 | 0 | 0 | 0 | 0 | 0 | 9 | 0 | 0 | 0 | 0 | 0 | 0 | 0 | 0 | 0 | 0 | 0 | #REF! | #REF! | #REF!
1.9.32 | ELETRODUTO, TUBO ALUMÍNIO PONTA LISA MOD. TR-206, Ф 3" x 1,90mm x 6,0m, FAB. ALCOA, CBA | MT | 66 |  | 0 | 0 | 0 | 0 | 0 | 0 | 0 | 0 | 0 | 0 | 0 | 66 | 0 | 0 | 0 | 0 | 0 | 0 | 0 | 0 | 0 | 0 | 0 | #REF! | #REF! | #REF!
1.9.33 | LUVA EM ALUM.SILICIO P/ELETRODUTO, PARAF. AÇO ZINCADO, C/VEDAÇÃO, Ф 1.1/4", FAB. WETZEL, DAISA | UN | 15 |  | 0 | 0 | 0 | 0 | 0 | 0 | 0 | 0 | 0 | 0 | 0 | 15 | 0 | 0 | 0 | 0 | 0 | 0 | 0 | 0 | 0 | 0 | 0 | #REF! | #REF! | #REF!
1.9.34 | LUVA EM ALUM.SILICIO P/ELETRODUTO, PARAF. AÇO ZINCADO, C/VEDAÇÃO, Ф 1.1/2", FAB. WETZEL, DAISA | UN | 15 |  | 0 | 0 | 0 | 0 | 0 | 0 | 0 | 0 | 0 | 0 | 0 | 15 | 0 | 0 | 0 | 0 | 0 | 0 | 0 | 0 | 0 | 0 | 0 | #REF! | #REF! | #REF!
1.9.35 | LUVA EM ALUM.SILICIO P/ELETRODUTO, PARAF. AÇO ZINCADO, C/VEDAÇÃO, Ф 2", FAB. WETZEL, DAISA | UN | 3 |  | 0 | 0 | 0 | 0 | 0 | 0 | 0 | 0 | 0 | 0 | 0 | 3 | 0 | 0 | 0 | 0 | 0 | 0 | 0 | 0 | 0 | 0 | 0 | #REF! | #REF! | #REF!
1.9.36 | LUVA EM ALUM.SILICIO P/ELETRODUTO, PARAF. AÇO ZINCADO, C/VEDAÇÃO, Ф 3", FAB. WETZEL, DAISA | UN | 22 |  | 0 | 0 | 0 | 0 | 0 | 0 | 0 | 0 | 0 | 0 | 0 | 22 | 0 | 0 | 0 | 0 | 0 | 0 | 0 | 0 | 0 | 0 | 0 | #REF! | #REF! | #REF!
1.9.37 | ELETRODUTO EM AÇO-CARBONO (GF), CLASSE PESADA, NBR-5624(P), C/LUVA Ф 4" x 2,65 X 3,0m, FAB.ELECON, CARBINOX | MT | 12 |  | 0 | 0 | 0 | 0 | 0 | 0 | 0 | 0 | 0 | 0 | 0 | 0 | 0 | 4 | 0 | 0 | 0 | 0 | 0 | 0 | 0 | 0 | 0 | #REF! | #REF! | #REF!
1.9.38 | CURVA 90o P/ELETRODUTO EM AÇO-CARBONO (GE), ROSCA Ф 4", FAB.ELECON, CARBINOX | UN | 1 |  | 0 | 0 | 0 | 0 | 0 | 0 | 0 | 0 | 0 | 0 | 0 | 0 | 0 | 1 | 0 | 0 | 0 | 0 | 0 | 0 | 0 | 0 | 0 | #REF! | #REF! | #REF!
1.9.39 | LUVA P/ELETRODUTO EM AÇO-CARBONO (GE), ROSCA Ф 4", FAB.ELECON, CARBINOX | UN | 5 |  | 0 | 0 | 0 | 0 | 0 | 0 | 0 | 0 | 0 | 0 | 0 | 0 | 0 | 5 | 0 | 0 | 0 | 0 | 0 | 0 | 0 | 0 | 0 | #REF! | #REF! | #REF!
1.9.40 | ELETROCALHA C/VIROLA "C" EM CHAPA DE AÇO PERFURADO, CH#18 MSG, Ref.: MAX.EPU-PGF, NBR-7008, DIM.100x50mm, FAB. MAXTIL, VALEMAM, CARMEHIL | MT | 165 |  | 0 | 0 | 0 | 0 | 0 | 0 | 0 | 0 | 0 | 0 | 0 | 0 | 0 | 0 | 0 | 0 | 42 | 24 | 33 | 42 | 24 | 0 | 0 | #REF! | #REF! | #REF!
1.9.41 | TAMPA DE PRESSÃO C/REFORÇO EM CHAPA DE AÇO LISA, CH#18 MSG, Ref.: MAX.ET.PP-GF, NBR-7008, P/ELETROCALHA 100mm, FAB. MAXTIL, VALEMAM, CARMEHIL | MT | 165 |  | 0 | 0 | 0 | 0 | 0 | 0 | 0 | 0 | 0 | 0 | 0 | 0 | 0 | 0 | 0 | 0 | 42 | 24 | 33 | 42 | 24 | 0 | 0 | #REF! | #REF! | #REF!
1.9.42 | CURVA HORIZONTAL 90o EM CHAPA DE AÇO LISA, CH#18 MSG, Ref.: MAX.EL.CH9JI-PGF, NBR-7008, P/ELETROCALHA 100x50mm, FAB. MAXTIL, VALEMAN, CARMEHIL | UN | 4 |  | 0 | 0 | 0 | 0 | 0 | 0 | 0 | 0 | 0 | 0 | 0 | 0 | 0 | 0 | 0 | 0 | 3 | 0 | 0 | 1 | 0 | 0 | 0 | #REF! | #REF! | #REF!
1.9.43 | ELETROCALHA C/VIROLA "C" EM CHAPA DE AÇO PERFURADO, CH#18 MSG, Ref.: MAX.EPU-PGF, NBR-7008, DIM.150x50mm, FAB. MAXTIL, VALEMAM, CARMEHIL | MT | 45 |  | 0 | 0 | 0 | 0 | 0 | 0 | 0 | 0 | 0 | 0 | 0 | 0 | 0 | 0 | 0 | 0 | 0 | 6 | 6 | 12 | 21 | 0 | 0 | #REF! | #REF! | #REF!
1.9.44 | TAMPA DE PRESSÃO C/REFORÇO EM CHAPA DE AÇO LISA, CH#18 MSG, Ref.: MAX.ET.PP-GF, NBR-7008, P/ELETROCALHA 150mm, FAB. MAXTIL, VALEMAM, CARMEHIL | MT | 45 |  | 0 | 0 | 0 | 0 | 0 | 0 | 0 | 0 | 0 | 0 | 0 | 0 | 0 | 0 | 0 | 0 | 0 | 6 | 6 | 12 | 21 | 0 | 0 | #REF! | #REF! | #REF!
1.9.45 | CURVA HORIZONTAL 90o EM CHAPA DE AÇO LISA, CH#18 MSG, Ref.: MAX.EL.CH9JI-PGF, NBR-7008, P/ELETROCALHA 150x50mm, FAB. MAXTIL, VALEMAN, CARMEHIL | UN | 4 |  | 0 | 0 | 0 | 0 | 0 | 0 | 0 | 0 | 0 | 0 | 0 | 0 | 0 | 0 | 0 | 0 | 0 | 1 | 1 | 1 | 1 | 0 | 0 | #REF! | #REF! | #REF!
1.9.46 | CURVA VERTICAL 90o EM CHAPA DE AÇO LISA, CH#18 MSG, Ref.: MAX.EL.CH9JI-PGF, NBR-7008, P/ELETROCALHA 150x50mm, FAB. MAXTIL, VALEMAN, CARMEHIL | UN | 4 |  | 0 | 0 | 0 | 0 | 0 | 0 | 0 | 0 | 0 | 0 | 0 | 0 | 0 | 0 | 0 | 0 | 0 | 1 | 1 | 1 | 1 | 0 | 0 | #REF! | #REF! | #REF!
1.9.47 | TE HORIZONTAL 90o EM CHAPA DE AÇO LISA, CH#18 MSG, Ref.: MAX.EL.TRJI-PGF, NBR-7008, P/ELETROCALHA 150x50mm, FAB. MAXTIL, VALEMAM, CARMEHIL | UN | 4 |  | 0 | 0 | 0 | 0 | 0 | 0 | 0 | 0 | 0 | 0 | 0 | 0 | 0 | 0 | 0 | 0 | 0 | 1 | 1 | 1 | 1 | 0 | 0 | #REF! | #REF! | #REF!
1.9.48 | REDUÇÃO EXCÊNTRICA EM CHAPA DE AÇO LISA, CH#18 MSG, Ref.: MAX.EL.RDJI-PGF, NBR-7008, P/ELETROCALHA 150x100x150mm, FAB. MAXTIL, CARMEHIL | UN | 8 |  | 0 | 0 | 0 | 0 | 0 | 0 | 0 | 0 | 0 | 0 | 0 | 0 | 0 | 0 | 0 | 0 | 0 | 2 | 2 | 2 | 2 | 0 | 0 | #REF! | #REF! | #REF!
1.9.49 | FLANGE P/PAINEL EM CHAPA DE AÇO LISA, CH#18 MSG, Ref.: MAX.E.ACO-PGF, NBR-7008, P/ELETROCALHA 150x50mm, FAB. MAXTIL, VALEMAM, CARMEHIL | UN | 4 |  | 0 | 0 | 0 | 0 | 0 | 0 | 0 | 0 | 0 | 0 | 0 | 0 | 0 | 0 | 0 | 0 | 0 | 1 | 1 | 1 | 1 | 0 | 0 | #REF! | #REF! | #REF!
1.9.50 | ELETROCALHA C/VIROLA "C" EM CHAPA DE AÇO PERFURADO, CH#18 MSG, Ref.: MAX.EPU-PGF, NBR-7008, DIM.150x100mm, FAB. MAXTIL, VALEMAM, CARMEHIL | MT | 604 |  | 0 | 15 | 105 | 0 | 0 | 39 | 108 | 67 | 90 | 45 | 87 | 33 | 0 | 0 | 0 | 0 | 15 | 0 | 0 | 0 | 0 | 0 | 0 | #REF! | #REF! | #REF!
1.9.51 | TAMPA DE PRESSÃO C/REFORÇO EM CHAPA DE AÇO LISA, CH#18 MSG, Ref.: MAX.ET.PP-GF, NBR-7008, P/ELETROCALHA 150mm, FAB. MAXTIL, VALEMAM, CARMEHIL | MT | 604 |  | 0 | 15 | 105 | 0 | 0 | 39 | 108 | 67 | 90 | 45 | 87 | 33 | 0 | 0 | 0 | 0 | 15 | 0 | 0 | 0 | 0 | 0 | 0 | #REF! | #REF! | #REF!
1.9.52 | CURVA HORIZONTAL 90o EM CHAPA DE AÇO LISA, CH#18 MSG, Ref.: MAX.EL.CH9JI-PGF, NBR-7008, P/ELETROCALHA 150x100mm, FAB. MAXTIL, VALEMAN, CARMEHIL | UN | 31 |  | 0 | 3 | 6 | 0 | 0 | 3 | 6 | 1 | 1 | 4 | 3 | 2 | 0 | 0 | 0 | 0 | 2 | 0 | 0 | 0 | 0 | 0 | 0 | #REF! | #REF! | #REF!
1.9.53 | CURVA VERTICAL 90o EM CHAPA DE AÇO LISA, CH#18 MSG, Ref.: MAX.EL.CH9JI-PGF, NBR-7008, P/ELETROCALHA 150x100mm, FAB. MAXTIL, VALEMAN, CARMEHIL | UN | 1 |  | 0 | 0 | 0 | 0 | 0 | 0 | 0 | 0 | 0 | 0 | 0 | 0 | 0 | 0 | 0 | 0 | 1 | 0 | 0 | 0 | 0 | 0 | 0 | #REF! | #REF! | #REF!
1.9.54 | TE HORIZONTAL 90o EM CHAPA DE AÇO LISA, CH#18 MSG, Ref.: MAX.EL.TRJI-PGF, NBR-7008, P/ELETROCALHA 150x100mm, FAB. MAXTIL, VALEMAM, CARMEHIL | UN | 26 |  | 0 | 0 | 0 | 0 | 0 | 2 | 3 | 1 | 3 | 5 | 5 | 5 | 0 | 0 | 0 | 0 | 1 | 0 | 1 | 0 | 0 | 0 | 0 | #REF! | #REF! | #REF!
1.9.55 | REDUÇÃO EXCÊNTRICA EM CHAPA DE AÇO LISA, CH#18 MSG, Ref.: MAX.EL.RDJI-PGF, NBR-7008, P/ELETROCALHA 150x100x150mm, FAB. MAXTIL, CARMEHIL | UN | 1 |  | 0 | 0 | 0 | 0 | 0 | 0 | 0 | 0 | 0 | 0 | 0 | 0 | 0 | 0 | 0 | 0 | 1 | 0 | 0 | 0 | 0 | 0 | 0 | #REF! | #REF! | #REF!
1.9.56 | FLANGE P/PAINEL EM CHAPA DE AÇO LISA, CH#18 MSG, Ref.: MAX.E.ACO-PGF, NBR-7008, P/ELETROCALHA 150x100mm, FAB. MAXTIL, VALEMAM, CARMEHIL | UN | 1 |  | 0 | 0 | 0 | 0 | 0 | 0 | 0 | 0 | 0 | 0 | 0 | 0 | 0 | 0 | 0 | 0 | 1 | 0 | 0 | 0 | 0 | 0 | 0 | #REF! | #REF! | #REF!
1.9.57 | ELETROCALHA C/VIROLA "C" EM CHAPA DE AÇO PERFURADO, CH#18 MSG, Ref.: MAX.EPU-PGF, NBR-7008, DIM.200x100mm, FAB. MAXTIL, VALEMAM, CARMEHIL | MT | 15 |  | 0 | 0 | 0 | 0 | 0 | 0 | 0 | 0 | 0 | 0 | 0 | 0 | 0 | 0 | 0 | 0 | 15 | 0 | 0 | 0 | 0 | 0 | 0 | #REF! | #REF! | #REF!
1.9.58 | TAMPA DE PRESSÃO C/REFORÇO EM CHAPA DE AÇO LISA, CH#18 MSG, Ref.: MAX.ET.PP-GF, NBR-7008, P/ELETROCALHA 150mm, FAB. MAXTIL, VALEMAM, CARMEHIL | MT | 15 |  | 0 | 0 | 0 | 0 | 0 | 0 | 0 | 0 | 0 | 0 | 0 | 0 | 0 | 0 | 0 | 0 | 15 | 0 | 0 | 0 | 0 | 0 | 0 | #REF! | #REF! | #REF!
1.9.59 | CURVA HORIZONTAL 90o EM CHAPA DE AÇO LISA, CH#18 MSG, Ref.: MAX.EL.CH9JI-PGF, NBR-7008, P/ELETROCALHA 150x100mm, FAB. MAXTIL, VALEMAN, CARMEHIL | UN | 1 |  | 0 | 0 | 0 | 0 | 0 | 0 | 0 | 0 | 0 | 0 | 0 | 0 | 0 | 0 | 0 | 0 | 1 | 0 | 0 | 0 | 0 | 0 | 0 | #REF! | #REF! | #REF!
1.9.60 | TE HORIZONTAL 90o EM CHAPA DE AÇO LISA, CH#18 MSG, Ref.: MAX.EL.TRJI-PGF, NBR-7008, P/ELETROCALHA 150x100mm, FAB. MAXTIL, VALEMAM, CARMEHIL | UN | 1 |  | 0 | 0 | 0 | 0 | 0 | 0 | 0 | 0 | 0 | 0 | 0 | 0 | 0 | 0 | 0 | 0 | 1 | 0 | 0 | 0 | 0 | 0 | 0 | #REF! | #REF! | #REF!
1.9.61 | REDUÇÃO EXCÊNTRICA EM CHAPA DE AÇO LISA, CH#18 MSG, Ref.: MAX.EL.RDJI-PGF, NBR-7008, P/ELETROCALHA 200x100x200mm, FAB. MAXTIL, CARMEHIL | UN | 1 |  | 0 | 0 | 0 | 0 | 0 | 0 | 0 | 0 | 0 | 0 | 0 | 0 | 0 | 0 | 0 | 0 | 1 | 0 | 0 | 0 | 0 | 0 | 0 | #REF! | #REF! | #REF!
1.9.62 | ELETROCALHA C/VIROLA "C" EM CHAPA DE AÇO PERFURADO, CH#18 MSG, Ref.: MAX.EPU-PGF, NBR-7008, DIM.250x100mm, FAB. MAXTIL, VALEMAM, CARMEHIL | MT | 57 |  | 0 | 0 | 0 | 0 | 0 | 57 | 0 | 0 | 0 | 0 | 0 | 0 | 0 | 0 | 0 | 0 | 0 | 0 | 0 | 0 | 0 | 0 | 0 | #REF! | #REF! | #REF!
1.9.63 | TAMPA DE PRESSÃO C/REFORÇO EM CHAPA DE AÇO LISA, CH#18 MSG, Ref.: MAX.ET.PP-GF, NBR-7008, P/ELETROCALHA 250mm, FAB. MAXTIL, VALEMAM, CARMEHIL | MT | 57 |  | 0 | 0 | 0 | 0 | 0 | 57 | 0 | 0 | 0 | 0 | 0 | 0 | 0 | 0 | 0 | 0 | 0 | 0 | 0 | 0 | 0 | 0 | 0 | #REF! | #REF! | #REF!
1.9.64 | CURVA HORIZONTAL 90o EM CHAPA DE AÇO LISA, CH#18 MSG, Ref.: MAX.EL.CH9JI-PGF, NBR-7008, P/ELETROCALHA 250x100mm, FAB. MAXTIL, VALEMAN, CARMEHIL | UN | 2 |  | 0 | 0 | 0 | 0 | 0 | 2 | 0 | 0 | 0 | 0 | 0 | 0 | 0 | 0 | 0 | 0 | 0 | 0 | 0 | 0 | 0 | 0 | 0 | #REF! | #REF! | #REF!
1.9.65 | TE HORIZONTAL 90o EM CHAPA DE AÇO LISA, CH#18 MSG, Ref.: MAX.EL.TRJI-PGF, NBR-7008, P/ELETROCALHA 250x100mm, FAB. MAXTIL, VALEMAM, CARMEHIL | UN | 1 |  | 0 | 0 | 0 | 0 | 0 | 1 | 0 | 0 | 0 | 0 | 0 | 0 | 0 | 0 | 0 | 0 | 0 | 0 | 0 | 0 | 0 | 0 | 0 | #REF! | #REF! | #REF!
1.9.66 | SUSPENSÃO VERTICAL TIPO "B" EM CHAPA DE AÇO LISA, CH#18 MSG, C/02 FUROS, Ref.: MAX.E.SV-PGF, NBR-7008, P/ELETROCALHA 100x50mm, FAB. MAXTIL, VALEMAM, CARMEHIL | UN | 110 |  | 0 | 0 | 0 | 0 | 0 | 0 | 0 | 0 | 0 | 0 | 0 | 0 | 0 | 0 | 0 | 0 | 28 | 16 | 22 | 28 | 16 | 0 | 0 | #REF! | #REF! | #REF!
1.9.67 | SUSPENSÃO VERTICAL TIPO "B" EM CHAPA DE AÇO LISA, CH#18 MSG, C/02 FUROS, Ref.: MAX.E.SV-PGF, NBR-7008, P/ELETROCALHA 150x100mm, FAB. MAXTIL, VALEMAM, CARMEHIL | UN | 432.6667 |  | 0 | 10 | 70 | 0 | 0 | 26 | 72 | 44.6667 | 60 | 30 | 58 | 22 | 0 | 0 | 0 | 0 | 10 | 4 | 4 | 8 | 14 | 0 | 0 | #REF! | #REF! | #REF!
1.9.68 | SUSPENSÃO VERTICAL TIPO "B" EM CHAPA DE AÇO LISA, CH#18 MSG, C/02 FUROS, Ref.: MAX.E.SV-PGF, NBR-7008, P/ELETROCALHA 250x100mm, FAB. MAXTIL, VALEMAM, CARMEHIL | UN | 38 |  | 0 | 0 | 0 | 0 | 0 | 38 | 0 | 0 | 0 | 0 | 0 | 0 | 0 | 0 | 0 | 0 | 0 | 0 | 0 | 0 | 0 | 0 | 0 | #REF! | #REF! | #REF!
1.9.69 | TALA DE JUNÇÃO SIMPLES P/ELETROCALHA, CURTA A=100mm, 08 FUROS, B=95mm, Ref.: MAX.E.JSC.100, NBR-7008, FAB. MAXTIL, VALEMAM, CARMEHIL | UN | 480.6667 |  | 0 | 10 | 70 | 0 | 0 | 64 | 72 | 44.6667 | 60 | 30 | 58 | 22 | 0 | 0 | 0 | 0 | 20 | 4 | 4 | 8 | 14 | 0 | 0 | #REF! | #REF! | #REF!
1.9.70 | SUPORTE "ZZ" (ÔMEGA) P/VERGALHÃO Ф1/4" C/03 FUROS, REF.: MAX.AF.CZZ, FAB. MAXTIL, VALEMAM | UN | 842.6667 |  | 0 | 10 | 134 | 0 | 0 | 64 | 72 | 44.6667 | 108 | 78 | 86 | 22 | 0 | 52 | 22 | 0 | 38 | 20 | 26 | 36 | 30 | 0 | 0 | #REF! | #REF! | #REF!
1.9.71 | TIRO (PINO / FINCA-PINO) 30x20mm Ф 1/4" FAB.WALSYWA, HILT | UN | 1685.3333 |  | 0 | 20 | 268 | 0 | 0 | 128 | 144 | 89.3333 | 216 | 156 | 172 | 44 | 0 | 104 | 44 | 0 | 76 | 40 | 52 | 72 | 60 | 0 | 0 | #REF! | #REF! | #REF!
1.9.72 | PORCA SEXTAVADA Ref.AF.PS E ARRUELA LISA Ref.AF.AL Ф 1/4", FAB. MAXTIL, VALEMAM, CARMEHIL | UN | 5056 |  | 0 | 60 | 804 | 0 | 0 | 384 | 432 | 268 | 648 | 468 | 516 | 132 | 0 | 312 | 132 | 0 | 228 | 120 | 156 | 216 | 180 | 0 | 0 | #REF! | #REF! | #REF!
1.9.73 | VERGALHÃO (TIRANTE) AÇO GALVANIZADO, ROSCA TOTAL Ф 1/4", Ref. MAX.AF.BR.1/4, FAB. MAXTIL, VALEMAM | MT | 243 |  | 0 | 6 | 39 | 0 | 0 | 15 | 39 | 24 | 33 | 18 | 33 | 12 | 0 | 0 | 0 | 0 | 6 | 3 | 3 | 3 | 9 | 0 | 0 | #REF! | #REF! | #REF!
1.9.74 | PARAFUSO CABEÇA LENTILHA AUTO-TRAVANTE, Ф1/4" x 1/2" C/PORCA e ARRUELA LISA , Ref. MAX.AF.PAT, FAB. MAXTIL | UN | 4705.3333 |  | 0 | 80 | 712 | 0 | 0 | 548 | 612 | 391.3333 | 658 | 392 | 560 | 176 | 0 | 104 | 50 | 18 | 160 | 32 | 36 | 64 | 112 | 0 | 0 | #REF! | #REF! | #REF!
1.9.75 | PERFILADO EM CHAPA DE AÇO PERFURADO, CH#16 MSG, Ref.: MAX.PPR-PGF, NBR-7008, DIM.38x38mm, FAB. MAXTIL, CARMEHIL | MT | 393 |  | 0 | 0 | 96 | 0 | 0 | 0 | 0 | 0 | 72 | 72 | 42 | 0 | 0 | 78 | 33 | 0 | 0 | 0 | 0 | 0 | 0 | 0 | 0 | #REF! | #REF! | #REF!
1.9.76 | EMENDA INTERNA "I" P/PERFIL PERFURADO 38x38mm C/04 FUROS, REF.: MAX.P.JII, FAB. MAXTIL, CARMEHIL | UN | 131 |  | 0 | 0 | 32 | 0 | 0 | 0 | 0 | 0 | 24 | 24 | 14 | 0 | 0 | 26 | 11 | 0 | 0 | 0 | 0 | 0 | 0 | 0 | 0 | #REF! | #REF! | #REF!
1.9.77 | EMENDA INTERNA "L" 90o P/PERFIL PERFURADO 38x38mm C/06 FUROS, REF.: MAX.P.JIT, FAB. MAXTIL, CARMEHIL | UN | 12 |  | 0 | 0 | 3 | 0 | 0 | 0 | 0 | 0 | 1 | 2 | 2 | 0 | 0 | 0 | 1 | 3 | 0 | 0 | 0 | 0 | 0 | 0 | 0 | #REF! | #REF! | #REF!
1.9.78 | GANCHO CURTO P/PERFIL 38x38mm C/02 FUROS, REF.: MAX.P.GCP, FAB. MAXTIL, CARMEHIL | UN | 262 |  | 0 | 0 | 64 | 0 | 0 | 0 | 0 | 0 | 48 | 48 | 28 | 0 | 0 | 52 | 22 | 0 | 0 | 0 | 0 | 0 | 0 | 0 | 0 | #REF! | #REF! | #REF!
1.9.79 | SAÍDA LATERAL SIMPLES DE PERFIL 38x38mm C/02 FUROS P/ELETRODUTO Ф3/4", Ref.: MAX.E.SHE, FAB. MAXTIL, CARMEHIL | UN | 34 |  | 0 | 0 | 3 | 0 | 0 | 0 | 0 | 0 | 22 | 2 | 7 | 0 | 0 | 0 | 0 | 0 | 0 | 0 | 0 | 0 | 0 | 0 | 0 | #REF! | #REF! | #REF!
1.9.80 | SAÍDA LATERAL SIMPLES DE PERFIL 38x38mm C/02 FUROS P/ELETRODUTO Ф1", Ref.: MAX.E.SHE, FAB. MAXTIL, CARMEHIL | UN | 98 |  | 0 | 0 | 0 | 0 | 0 | 18 | 18 | 17 | 16 | 20 | 7 | 0 | 0 | 0 | 0 | 0 | 0 | 0 | 2 | 0 | 0 | 0 | 0 | #REF! | #REF! | #REF!
1.9.81 | LEITO PESADO P/CABOS EM PERFIS DE AÇO, CH#16 MSG, Ref.: MAX.LP-PGF, NBR-7008, 600x100mm, FAB. MAXTIL, CARMEHIL | MT | 84 |  | 0 | 0 | 0 | 0 | 0 | 0 | 0 | 0 | 0 | 0 | 0 | 36 | 0 | 0 | 48 | 0 | 0 | 0 | 0 | 0 | 0 | 0 | 0 | #REF! | #REF! | #REF!
1.9.82 | CURVA HORIZONTAL 90o P/LEITO PESADO, CH#16 MSG, Ref.: MAX.CH9-PGF, NBR-7008, 600x100mm, FAB. MAXTIL, CARMEHIL | UN | 5 |  | 0 | 0 | 0 | 0 | 0 | 0 | 0 | 0 | 0 | 0 | 0 | 2 | 0 | 0 | 3 | 0 | 0 | 0 | 0 | 0 | 0 | 0 | 0 | #REF! | #REF! | #REF!
1.9.83 | LEITO PESADO P/CABOS EM PERFIS DE AÇO, CH#16 MSG, Ref.: MAX.LP-PGF, NBR-7008, 800x100mm, FAB. MAXTIL, CARMEHIL | MT | 93 |  | 0 | 75 | 0 | 0 | 0 | 0 | 0 | 0 | 0 | 0 | 0 | 0 | 0 | 0 | 18 | 0 | 0 | 0 | 0 | 0 | 0 | 0 | 0 | #REF! | #REF! | #REF!
1.9.84 | CURVA HORIZONTAL 90o P/LEITO PESADO, CH#16 MSG, Ref.: MAX.CH9-PGF, NBR-7008, 800x100mm, FAB. MAXTIL, CARMEHIL | UN | 5 |  | 0 | 5 | 0 | 0 | 0 | 0 | 0 | 0 | 0 | 0 | 0 | 0 | 0 | 0 | 0 | 0 | 0 | 0 | 0 | 0 | 0 | 0 | 0 | #REF! | #REF! | #REF!
1.9.85 | TE HORIZONTAL 90o P/LEITO PESADO, CH#16 MSG, Ref.: MAX.TH9-PGF, NBR-7008, 800x100mm, FAB. MAXTIL, CARMEHIL | UN | 1 |  | 0 | 0 | 0 | 0 | 0 | 0 | 0 | 0 | 0 | 0 | 0 | 0 | 0 | 0 | 1 | 0 | 0 | 0 | 0 | 0 | 0 | 0 | 0 | #REF! | #REF! | #REF!
1.9.86 | LEITO PESADO P/CABOS EM PERFIS DE AÇO, CH#16 MSG, Ref.: MAX.LP-PGF, NBR-7008, 1200x100mm, FAB. MAXTIL, CARMEHIL | MT | 33 |  | 0 | 33 | 0 | 0 | 0 | 0 | 0 | 0 | 0 | 0 | 0 | 0 | 0 | 0 | 0 | 0 | 0 | 0 | 0 | 0 | 0 | 0 | 0 | #REF! | #REF! | #REF!
1.9.87 | TE HORIZONTAL 90o P/LEITO PESADO, CH#16 MSG, Ref.: MAX.TH9-PGF, NBR-7008, 1200x100mm, FAB. MAXTIL, CARMEHIL | UN | 3 |  | 0 | 3 | 0 | 0 | 0 | 0 | 0 | 0 | 0 | 0 | 0 | 0 | 0 | 0 | 0 | 0 | 0 | 0 | 0 | 0 | 0 | 0 | 0 | #REF! | #REF! | #REF!
1.9.88 | REDUÇÃO EXCÊNTRICA P/LEITO PESADO, CH#16 MSG, Ref.: MAX.RD-PGF, NBR-7008, 800x700x100mm, FAB. MAXTIL, CARMEHIL | UN | 2 |  | 0 | 2 | 0 | 0 | 0 | 0 | 0 | 0 | 0 | 0 | 0 | 0 | 0 | 0 | 0 | 0 | 0 | 0 | 0 | 0 | 0 | 0 | 0 | #REF! | #REF! | #REF!
1.9.89 | REDUÇÃO EXCÊNTRICA P/LEITO PESADO, CH#16 MSG, Ref.: MAX.RD-PGF, NBR-7008, 1200x800x100mm, FAB. MAXTIL, CARMEHIL | UN | 4 |  | 0 | 4 | 0 | 0 | 0 | 0 | 0 | 0 | 0 | 0 | 0 | 0 | 0 | 0 | 0 | 0 | 0 | 0 | 0 | 0 | 0 | 0 | 0 | #REF! | #REF! | #REF!
1.9.90 | TALA DE JUNÇÃO SIMPLES P/LEITO, CURTA A=100mm, 08 FUROS, B=90mm, Ref.: MAX.L.JS.100, NBR-7008, FAB. MAXTIL, VALEMAM, CARMEHIL | UN | 228 |  | 0 | 134 | 0 | 0 | 0 | 0 | 0 | 0 | 0 | 0 | 0 | 32 | 0 | 0 | 62 | 0 | 0 | 0 | 0 | 0 | 0 | 0 | 0 | #REF! | #REF! | #REF!
1.9.91 | PARAFUSO CABEÇA LENTILHA AUTO-TRAVANTE, Ф1/4" x 1/2" C/PORCA e ARRUELA LISA , Ref. MAX.AF.PAT, FAB. MAXTIL | UN | 1824 |  | 0 | 1072 | 0 | 0 | 0 | 0 | 0 | 0 | 0 | 0 | 0 | 256 | 0 | 0 | 496 | 0 | 0 | 0 | 0 | 0 | 0 | 0 | 0 | #REF! | #REF! | #REF!
1.9.92 | ARAME GALVANIZADO BITOLA 16BWG - GERDAU | KG | 28 |  | 0 | 7 | 3 | 0 | 1 | 1 | 1 | 1 | 4 | 1 | 1 | 0 | 0 | 0 | 2 | 2 | 1 | 1 | 1 | 0 | 1 | 0 | 0 | #REF! | #REF! | #REF!
1.9.93 | ABRAÇADEIRA AÇO GALVANIZADO, TIPO "D" C/CUNHA Ф 3/4", Ref. MAX.AA.TDC, FAB. MAXTIL, CARMEHIL | UN | 142 |  | 0 | 31 | 70 | 0 | 0 | 0 | 0 | 0 | 7 | 10 | 14 | 0 | 0 | 0 | 10 | 0 | 0 | 0 | 0 | 0 | 0 | 0 | 0 | #REF! | #REF! | #REF!
1.9.94 | ABRAÇADEIRA AÇO GALVANIZADO, TIPO "D" C/CUNHA Ф 1", Ref. MAX.AA.TDC, FAB. MAXTIL, CARMEHIL | UN | 554 |  | 0 | 103 | 21 | 0 | 0 | 39 | 39 | 37 | 121 | 41 | 27 | 0 | 0 | 0 | 34 | 0 | 0 | 22 | 30 | 18 | 22 | 0 | 0 | #REF! | #REF! | #REF!
1.9.95 | ABRAÇADEIRA AÇO GALVANIZADO, TIPO "D" C/CUNHA Ф 1.1/4", Ref. MAX.AA.TDC, FAB. MAXTIL, CARMEHIL | UN | 177 |  | 0 | 56 | 6 | 0 | 3 | 2 | 2 | 2 | 2 | 2 | 4 | 30 | 0 | 0 | 19 | 30 | 16 | 2 | 0 | 0 | 1 | 0 | 0 | #REF! | #REF! | #REF!
1.9.96 | ABRAÇADEIRA AÇO GALVANIZADO, TIPO "D" C/CUNHA Ф 1.1/2", Ref. MAX.AA.TDC, FAB. MAXTIL, CARMEHIL | UN | 123 |  | 0 | 48 | 5 | 1 | 4 | 5 | 3 | 0 | 12 | 0 | 1 | 28 | 0 | 0 | 16 | 0 | 0 | 0 | 0 | 0 | 0 | 0 | 0 | #REF! | #REF! | #REF!
1.9.97 | ABRAÇADEIRA AÇO GALVANIZADO, TIPO "D" C/CUNHA Ф 2", Ref. MAX.AA.TDC, FAB. MAXTIL, CARMEHIL | UN | 27 |  | 0 | 6 | 4 | 4 | 0 | 1 | 0 | 1 | 2 | 1 | 0 | 4 | 0 | 0 | 0 | 0 | 0 | 0 | 0 | 0 | 0 | 4 | 0 | #REF! | #REF! | #REF!
1.9.98 | ABRAÇADEIRA AÇO GALVANIZADO, TIPO "D" C/CUNHA Ф 3", Ref. MAX.AA.TDC, FAB. MAXTIL, CARMEHIL | UN | 99 |  | 0 | 7 | 12 | 0 | 24 | 0 | 0 | 0 | 0 | 0 | 1 | 43 | 0 | 0 | 0 | 0 | 0 | 12 | 0 | 0 | 0 | 0 | 0 | #REF! | #REF! | #REF!
1.9.99 | ABRAÇADEIRA AÇO GALVANIZADO, TIPO "D" C/CUNHA Ф 4", Ref. MAX.AA.TDC, FAB. MAXTIL, CARMEHIL | UN | 47 |  | 0 | 0 | 37 | 0 | 0 | 0 | 0 | 0 | 0 | 0 | 0 | 5 | 0 | 0 | 0 | 0 | 0 | 0 | 5 | 0 | 0 | 0 | 0 | #REF! | #REF! | #REF!
1.9.100 | TIRO (PINO / FINCA-PINO) 30x20mm Ф 1/4" FAB.WALSYWA, HILT | UN | 1169 |  | 0 | 251 | 155 | 5 | 31 | 47 | 44 | 40 | 144 | 54 | 47 | 110 | 0 | 0 | 79 | 30 | 16 | 36 | 35 | 18 | 23 | 4 | 0 | #REF! | #REF! | #REF!
1.9.101 | PORCA SEXTAVADA Ref.AF.PS E ARRUELA LISA Ref.AF.AL Ф 1/4", FAB. MAXTIL, VALEMAM, CARMEHIL | UN | 1169 |  | 0 | 251 | 155 | 5 | 31 | 47 | 44 | 40 | 144 | 54 | 47 | 110 | 0 | 0 | 79 | 30 | 16 | 36 | 35 | 18 | 23 | 4 | 0 | #REF! | #REF! | #REF!
1.9.102 | CAIXA DE PVC RETANGULAR 4"x2" (TIGREFLEX), FAB.TIGRE, AMANCO | UN | 43 |  | 0 | 2 | 9 | 0 | 0 | 0 | 0 | 0 | 28 | 0 | 0 | 0 | 0 | 0 | 1 | 3 | 0 | 0 | 0 | 0 | 0 | 0 | 0 | #REF! | #REF! | #REF!
1.9.103 | CAIXA DE PASSAGEM METÁLICA, EMBUTIR CH.#22, C/TAMPA PARAFUSADA, 300 X 300 X 100mm, FAB. CARMEHIL, TECNELSA | UN | 1 |  | 0 | 0 | 0 | 0 | 0 | 0 | 0 | 0 | 0 | 0 | 0 | 0 | 0 | 0 | 1 | 0 | 0 | 0 | 0 | 0 | 0 | 0 | 0 | #REF! | #REF! | #REF!
1.9.104 | CONDULETE MÚLTIPLO EM LIGA DE ALUMÍNIO, PARAF. AÇO ZINCADO, TAMPA E JUNTA DE VEDAÇÃO, ROSCA Ф 3/4", FAB. WETZEL | UN | 14 |  | 0 | 4 | 6 | 0 | 0 | 0 | 0 | 0 | 0 | 0 | 0 | 0 | 0 | 0 | 2 | 2 | 0 | 0 | 0 | 0 | 0 | 0 | 0 | #REF! | #REF! | #REF!
1.9.105 | CONECTOR EM ALUM.SILICIO P/CONDULETE MÚLTIPLO, PARAF. AÇO ZINCADO, ROSCA EXTERNA Ф 3/4", FAB. WETZEL | UN | 42 |  | 0 | 12 | 18 | 0 | 0 | 0 | 0 | 0 | 0 | 0 | 0 | 0 | 0 | 0 | 6 | 6 | 0 | 0 | 0 | 0 | 0 | 0 | 0 | #REF! | #REF! | #REF!
1.9.106 | CONDULETE EM LIGA DE ALUMÍNIO, PARAF. AÇO ZINCADO, JUNTA DE VEDAÇÃO, TIPO "L", ROSCA Ф 1", FAB. WETZEL | UN | 32 |  | 0 | 0 | 2 | 0 | 0 | 0 | 0 | 1 | 0 | 23 | 0 | 0 | 0 | 0 | 0 | 0 | 6 | 0 | 0 | 0 | 0 | 0 | 0 | #REF! | #REF! | #REF!
1.9.107 | CONDULETE EM LIGA DE ALUMÍNIO, PARAF. AÇO ZINCADO, JUNTA DE VEDAÇÃO, TIPO "L", ROSCA Ф 1.1/4", FAB. WETZEL | UN | 47 |  | 0 | 14 | 2 | 0 | 1 | 0 | 0 | 0 | 0 | 0 | 0 | 10 | 0 | 0 | 4 | 10 | 5 | 1 | 0 | 0 | 0 | 0 | 0 | #REF! | #REF! | #REF!
1.9.108 | CONDULETE EM LIGA DE ALUMÍNIO, PARAF. AÇO ZINCADO, JUNTA DE VEDAÇÃO, TIPO "L", ROSCA Ф 1.1/2", FAB. WETZEL | UN | 28 |  | 0 | 11 | 2 | 0 | 0 | 0 | 0 | 0 | 8 | 0 | 0 | 5 | 0 | 0 | 2 | 0 | 0 | 0 | 0 | 0 | 0 | 0 | 0 | #REF! | #REF! | #REF!
1.9.109 | CONDULETE EM LIGA DE ALUMÍNIO, PARAF. AÇO ZINCADO, JUNTA DE VEDAÇÃO, TIPO "L", ROSCA Ф 2" , FAB. WETZEL | UN | 13 |  | 0 | 2 | 2 | 2 | 0 | 4 | 0 | 0 | 0 | 0 | 0 | 1 | 0 | 0 | 0 | 0 | 0 | 0 | 0 | 0 | 0 | 2 | 0 | #REF! | #REF! | #REF!
1.9.110 | CONDULETE EM LIGA DE ALUMÍNIO, PARAF. AÇO ZINCADO, JUNTA DE VEDAÇÃO, TIPO "L", ROSCA Ф 3" , FAB. WETZEL | UN | 24 |  | 0 | 2 | 2 | 0 | 3 | 0 | 0 | 0 | 0 | 0 | 0 | 17 | 0 | 0 | 0 | 0 | 0 | 0 | 0 | 0 | 0 | 0 | 0 | #REF! | #REF! | #REF!
1.9.111 | CONDULETE EM LIGA DE ALUMÍNIO, PARAF. AÇO ZINCADO, JUNTA DE VEDAÇÃO, TIPO "L", ROSCA Ф 4" , FAB. WETZEL | UN | 5 |  | 0 | 0 | 5 | 0 | 0 | 0 | 0 | 0 | 0 | 0 | 0 | 0 | 0 | 0 | 0 | 0 | 0 | 0 | 0 | 0 | 0 | 0 | 0 | #REF! | #REF! | #REF!
[28 empty] | #REF! | #REF! | #REF!
1.10 | Cebeamento de Alimentadores | % | #REF! | [22 empty] | 7P |  | #REF! | #REF! | #REF!
1.10.1 | CABO UNIPOLAR ISOL. 450/750V COMPOSTO NÃO HALOGENADO 70oC, FLEX CL.5, NBR-13248, COR VERDE 1x4mm2 FAB. PRYSMIAN (Afumex), NEXANS (Afitox) | MT | 3560 |  | 0 | 0 | 10 | 0 | 0 | 740 | 535 | 485 | 420 | 0 | 0 | 70 | 0 | 0 | 0 | 0 | 60 | 280 | 345 | 345 | 270 | 0 | 0 | #REF! | #REF! | #REF!
1.10.2 | CABO UNIPOLAR ISOL. 450/750V COMPOSTO NÃO HALOGENADO 70oC, FLEX CL.5, NBR-13248, COR VERDE 1x6mm2 FAB. PRYSMIAN (Afumex), NEXANS (Afitox) | MT | 2515 |  | 0 | 390 | 110 | 0 | 0 | 0 | 60 | 65 | 70 | 70 | 70 | 75 | 0 | 0 | 720 | 440 | 300 | 30 | 35 | 40 | 40 | 0 | 0 | #REF! | #REF! | #REF!
1.10.3 | CABO UNIPOLAR ISOL. 450/750V COMPOSTO NÃO HALOGENADO 70oC, FLEX CL.5, NBR-13248, COR VERDE 1x10mm2 FAB. PRYSMIAN (Afumex), NEXANS (Afitox) | MT | 3135 |  | 0 | 420 | 0 | 50 | 0 | 0 | 45 | 50 | 380 | 455 | 440 | 105 | 0 | 0 | 280 | 215 | 210 | 180 | 95 | 0 | 105 | 105 | 0 | #REF! | #REF! | #REF!
1.10.4 | CABO UNIPOLAR ISOL. 450/750V COMPOSTO NÃO HALOGENADO 70oC, FLEX CL.5, NBR-13248, COR VERDE 1x16mm2 FAB. PRYSMIAN (Afumex), NEXANS (Afitox) | MT | 2240 |  | 0 | 135 | 120 | 95 | 245 | 70 | 220 | 50 | 0 | 0 | 60 | 460 | 0 | 0 | 300 | 0 | 95 | 0 | 0 | 100 | 0 | 290 | 0 | #REF! | #REF! | #REF!
1.10.5 | CABO UNIPOLAR ISOL. 450/750V COMPOSTO NÃO HALOGENADO 70oC, FLEX CL.5, NBR-13248, COR VERDE 1x25mm2 FAB. PRYSMIAN (Afumex), NEXANS (Afitox) | MT | 1745 |  | 0 | 165 | 145 | 150 | 0 | 145 | 105 | 110 | 210 | 170 | 0 | 0 | 0 | 0 | 0 | 145 | 105 | 90 | 0 | 100 | 105 | 0 | 0 | #REF! | #REF! | #REF!
1.10.6 | CABO UNIPOLAR ISOL. 450/750V COMPOSTO NÃO HALOGENADO 70oC, FLEX CL.5, NBR-13248, COR VERDE 1x35mm2 FAB. PRYSMIAN (Afumex), NEXANS (Afitox) | MT | 420 |  | 0 | 100 | 0 | 0 | 0 | 0 | 0 | 0 | 0 | 0 | 40 | 30 | 0 | 0 | 0 | 0 | 0 | 155 | 95 | 0 | 0 | 0 | 0 | #REF! | #REF! | #REF!
1.10.7 | CABO UNIPOLAR ISOL. 450/750V COMPOSTO NÃO HALOGENADO 70oC, FLEX CL.5, NBR-13248, COR VERDE 1x50mm2 FAB. PRYSMIAN (Afumex), NEXANS (Afitox) | MT | 200 |  | 0 | 0 | 155 | 0 | 0 | 0 | 0 | 0 | 0 | 0 | 0 | 45 | 0 | 0 | 0 | 0 | 0 | 0 | 0 | 0 | 0 | 0 | 0 | #REF! | #REF! | #REF!
1.10.8 | CABO UNIPOLAR ISOL. 450/750V COMPOSTO NÃO HALOGENADO 70oC, FLEX CL.5, NBR-13248, COR VERDE 1x70mm2 FAB. PRYSMIAN (Afumex), NEXANS (Afitox) | MT | 340 |  | 0 | 0 | 200 | 0 | 140 | 0 | 0 | 0 | 0 | 0 | 0 | 0 | 0 | 0 | 0 | 0 | 0 | 0 | 0 | 0 | 0 | 0 | 0 | #REF! | #REF! | #REF!
1.10.9 | CABO UNIPOLAR ISOL. 450/750V COMPOSTO NÃO HALOGENADO 70oC, FLEX CL.5, NBR-13248, COR VERDE 1x95mm2 FAB. PRYSMIAN (Afumex), NEXANS (Afitox) | MT | 410 |  | 0 | 20 | 230 | 0 | 0 | 130 | 0 | 0 | 0 | 0 | 0 | 30 | 0 | 0 | 0 | 0 | 0 | 0 | 0 | 0 | 0 | 0 | 0 | #REF! | #REF! | #REF!
1.10.10 | CABO UNIPOLAR ISOL. 450/750V COMPOSTO NÃO HALOGENADO 70oC, FLEX CL.5, NBR-13248, COR VERDE 1x120mm2 FAB. PRYSMIAN (Afumex), NEXANS (Afitox) | MT | 425 |  | 0 | 0 | 0 | 0 | 0 | 120 | 0 | 0 | 0 | 0 | 0 | 0 | 0 | 0 | 0 | 0 | 0 | 305 | 0 | 0 | 0 | 0 | 0 | #REF! | #REF! | #REF!
1.10.11 | CABO UNIPOLAR ISOL. 450/750V COMPOSTO NÃO HALOGENADO 70oC, FLEX CL.5, NBR-13248, COR VERDE 1x240mm2 FAB. PRYSMIAN (Afumex), NEXANS (Afitox) | MT | 120 |  | 0 | 0 | 0 | 0 | 0 | 0 | 0 | 0 | 0 | 0 | 0 | 120 | 0 | 0 | 0 | 0 | 0 | 0 | 0 | 0 | 0 | 0 | 0 | #REF! | #REF! | #REF!
1.10.12 | CABO UNIPOLAR ISOL. 450/750V COMPOSTO NÃO HALOGENADO 70oC, FLEX CL.5, NBR-13248, COR PRETO 1x2,5mm2 FAB. PRYSMIAN (Afumex), NEXANS (Afitox) | MT | 1170 |  | 0 | 390 | 0 | 0 | 0 | 0 | 0 | 0 | 0 | 0 | 0 | 0 | 0 | 0 | 770 | 0 | 0 | 10 | 0 | 0 | 0 | 0 | 0 | #REF! | #REF! | #REF!
1.10.13 | CABO UNIPOLAR ISOL. 450/750V COMPOSTO NÃO HALOGENADO 70oC, FLEX CL.5, NBR-13248, COR PRETO 1x4mm2 FAB. PRYSMIAN (Afumex), NEXANS (Afitox) | MT | 9800 |  | 0 | 0 | 0 | 0 | 0 | 0 | 0 | 0 | 5580 | 4220 | 0 | 0 | 0 | 0 | 0 | 0 | 0 | 0 | 0 | 0 | 0 | 0 | 0 | #REF! | #REF! | #REF!
1.10.14 | CABO UNIPOLAR ISOL. 0,6/1KV / HEPR 90oC, CL.4, NBR-13248, COR PRETO, 1x10mm2 SUPERATOX, FAB. COBRECOM | MT | 330 |  | 0 | 0 | 0 | 0 | 0 | 0 | 0 | 0 | 0 | 0 | 330 | 0 | 0 | 0 | 0 | 0 | 0 | 0 | 0 | 0 | 0 | 0 | 0 | #REF! | #REF! | #REF!
1.10.15 | CABO UNIPOLAR ISOL. 0,6/1KV / HEPR 90oC, CL.4, NBR-13248, COR PRETO, 1x25mm2 SUPERATOX, FAB. COBRECOM | MT | 5115 |  | 0 | 305 | 0 | 380 | 975 | 0 | 185 | 200 | 0 | 0 | 0 | 1690 | 0 | 0 | 980 | 0 | 0 | 0 | 0 | 400 | 0 | 0 | 0 | #REF! | #REF! | #REF!
1.10.16 | CABO UNIPOLAR ISOL. 0,6/1KV / HEPR 90oC, CL.4, NBR-13248, COR PRETO, 1x35mm2 SUPERATOX, FAB. COBRECOM | MT | 4025 |  | 0 | 130 | 575 | 360 | 0 | 580 | 420 | 440 | 840 | 680 | 0 | 0 | 0 | 0 | 0 | 0 | 0 | 0 | 0 | 0 | 0 | 0 | 0 | #REF! | #REF! | #REF!
1.10.17 | CABO UNIPOLAR ISOL. 0,6/1KV / HEPR 90oC, CL.4, NBR-13248, COR PRETO, 1x50mm2 SUPERATOX, FAB. COBRECOM | MT | 2930 |  | 0 | 520 | 0 | 230 | 0 | 0 | 0 | 0 | 0 | 0 | 0 | 0 | 0 | 0 | 0 | 580 | 420 | 360 | 0 | 400 | 420 | 0 | 0 | #REF! | #REF! | #REF!
1.10.18 | CABO UNIPOLAR ISOL. 0,6/1KV / HEPR 90oC, CL.4, NBR-13248, COR PRETO, 1x70mm2 SUPERATOX, FAB. COBRECOM | MT | 1660 |  | 0 | 390 | 0 | 0 | 0 | 0 | 0 | 0 | 0 | 0 | 160 | 110 | 0 | 0 | 0 | 0 | 0 | 620 | 380 | 0 | 0 | 0 | 0 | #REF! | #REF! | #REF!
1.10.19 | CABO UNIPOLAR ISOL. 0,6/1KV / HEPR 90oC, CL.4, NBR-13248, COR PRETO, 1x95mm2 SUPERATOX, FAB. COBRECOM | MT | 765 |  | 0 | 0 | 620 | 0 | 0 | 0 | 0 | 0 | 0 | 0 | 0 | 145 | 0 | 0 | 0 | 0 | 0 | 0 | 0 | 0 | 0 | 0 | 0 | #REF! | #REF! | #REF!
1.10.20 | CABO UNIPOLAR ISOL. 0,6/1KV / HEPR 90oC, CL.4, NBR-13248, COR PRETO, 1x120mm2 SUPERATOX, FAB. COBRECOM | MT | 1335 |  | 0 | 0 | 770 | 0 | 565 | 0 | 0 | 0 | 0 | 0 | 0 | 0 | 0 | 0 | 0 | 0 | 0 | 0 | 0 | 0 | 0 | 0 | 0 | #REF! | #REF! | #REF!
1.10.21 | CABO UNIPOLAR ISOL. 0,6/1KV / HEPR 90oC, CL.4, NBR-13248, COR PRETO, 1x150mm2 SUPERATOX, FAB. COBRECOM | MT | 80 |  | 0 | 80 | 0 | 0 | 0 | 0 | 0 | 0 | 0 | 0 | 0 | 0 | 0 | 0 | 0 | 0 | 0 | 0 | 0 | 0 | 0 | 0 | 0 | #REF! | #REF! | #REF!
1.10.22 | CABO UNIPOLAR ISOL. 0,6/1KV / HEPR 90oC, CL.4, NBR-13248, COR PRETO, 1x185mm2 SUPERATOX, FAB. COBRECOM | MT | 1025 |  | 0 | 0 | 915 | 0 | 0 | 0 | 0 | 0 | 0 | 0 | 0 | 110 | 0 | 0 | 0 | 0 | 0 | 0 | 0 | 0 | 0 | 0 | 0 | #REF! | #REF! | #REF!
1.10.23 | CABO UNIPOLAR ISOL. 0,6/1KV / HEPR 90oC, CL.4, NBR-13248, COR PRETO, 1x240mm2 SUPERATOX, FAB. COBRECOM | MT | 2155 |  | 0 | 0 | 0 | 0 | 0 | 0 | 0 | 0 | 0 | 0 | 0 | 935 | 0 | 0 | 0 | 0 | 0 | 1220 | 0 | 0 | 0 | 0 | 0 | #REF! | #REF! | #REF!
1.10.24 | CABO TETRAPOLAR ISOL. 0,6/1KV / HEPR 90oC, CL.4, NBR-13248, 2x6mm2 SUPERATOX FLEX, FAB. COBRECOM | MT | 100 |  | 0 | 0 | 0 | 0 | 0 | 0 | 0 | 0 | 0 | 0 | 0 | 0 | 0 | 0 | 100 | 0 | 0 | 0 | 0 | 0 | 0 | 0 | 0 | #REF! | #REF! | #REF!
1.10.25 | CABO TETRAPOLAR ISOL. 0,6/1KV / HEPR 90oC, CL.4, NBR-13248, 2x10mm2 SUPERATOX FLEX, FAB. COBRECOM | MT | 850 |  | 0 | 0 | 0 | 0 | 0 | 0 | 0 | 0 | 380 | 400 | 70 | 0 | 0 | 0 | 0 | 0 | 0 | 0 | 0 | 0 | 0 | 0 | 0 | #REF! | #REF! | #REF!
1.10.26 | CABO TETRAPOLAR ISOL. 0,6/1KV / HEPR 90oC, CL.4, NBR-13248, 4x2,5mm2 SUPERATOX FLEX, FAB. COBRECOM | MT | 10 |  | 0 | 0 | 0 | 0 | 0 | 0 | 0 | 0 | 0 | 0 | 0 | 0 | 0 | 0 | 0 | 0 | 0 | 10 | 0 | 0 | 0 | 0 | 0 | #REF! | #REF! | #REF!
1.10.27 | CABO TETRAPOLAR ISOL. 0,6/1KV / HEPR 90oC, CL.4, NBR-13248, 4x4mm2 SUPERATOX FLEX, FAB. COBRECOM | MT | 3560 |  | 0 | 0 | 10 | 0 | 0 | 740 | 535 | 485 | 420 | 0 | 0 | 70 | 0 | 0 | 0 | 0 | 60 | 280 | 345 | 345 | 270 | 0 | 0 | #REF! | #REF! | #REF!
1.10.28 | CABO TETRAPOLAR ISOL. 0,6/1KV / HEPR 90oC, CL.4, NBR-13248, 4x6mm2 SUPERATOX FLEX, FAB. COBRECOM | MT | 2465 |  | 0 | 330 | 110 | 0 | 0 | 0 | 60 | 70 | 70 | 70 | 70 | 80 | 0 | 0 | 720 | 440 | 300 | 30 | 35 | 40 | 40 | 0 | 0 | #REF! | #REF! | #REF!
1.10.29 | CABO TETRAPOLAR ISOL. 0,6/1KV / HEPR 90oC, CL.4, NBR-13248, 4x10mm2 SUPERATOX FLEX, FAB. COBRECOM | MT | 1755 |  | 0 | 420 | 0 | 50 | 0 | 0 | 45 | 50 | 0 | 55 | 40 | 105 | 0 | 0 | 80 | 215 | 210 | 180 | 95 | 0 | 105 | 105 | 0 | #REF! | #REF! | #REF!
1.10.30 | CABO TETRAPOLAR ISOL. 0,6/1KV / HEPR 90oC, CL.4, NBR-13248, 4x16mm2 SUPERATOX FLEX, FAB. COBRECOM | MT | 935 |  | 0 | 105 | 190 | 0 | 0 | 70 | 180 | 0 | 0 | 0 | 60 | 40 | 0 | 0 | 0 | 0 | 0 | 0 | 0 | 0 | 0 | 290 | 0 | #REF! | #REF! | #REF!
1.10.31 | CABO PP FLEX ISOL. 450/750V / PVC 70oC, CL.5, NBR-NM247-5, 2x1,5mm2 FAB. PRYSMIAN, NEXANS | MT | 2070 |  | 0 | 75 | 1280 | 0 | 0 | 0 | 0 | 0 | 180 | 190 | 135 | 0 | 0 | 135 | 75 | 0 | 0 | 0 | 0 | 0 | 0 | 0 | 0 | #REF! | #REF! | #REF!
1.10.32 | CABO PP FLEX ISOL. 450/750V / PVC 70oC, CL.5, NBR-NM247-5, 4x1,5mm2 FAB. PRYSMIAN, NEXANS | MT | 340 |  | 0 | 140 | 0 | 0 | 0 | 0 | 0 | 0 | 0 | 0 | 0 | 0 | 0 | 0 | 200 | 0 | 0 | 0 | 0 | 0 | 0 | 0 | 0 | #REF! | #REF! | #REF!
1.10.33 | ANILHAS / MARCADORES, FAB. HELLERMANN, PIAL | UN | 11570 |  | 195 | 130 | 0 | 195 | 195 | 1560 | 1365 | 1430 | 1105 | 195 | 195 | 325 | 0 | 0 | 715 | 195 | 390 | 910 | 845 | 780 | 845 | 0 | 0 | #REF! | #REF! | #REF!
1.10.34 | ABRAÇADEIRA DE NYLON INCOLOR 180x3,4mm, FAB. HELLERMANN, PIAL | UN | 5791 |  | 98 | 65 | 0 | 98 | 98 | 780 | 683 | 715 | 553 | 98 | 98 | 163 | 0 | 0 | 358 | 98 | 195 | 455 | 423 | 390 | 423 | 0 | 0 | #REF! | #REF! | #REF!
1.10.35 | TERMINAL DE COMPRESSÃO PRÉ-ISOLADO P/ 2,5-4mm2, FAB. INTELLI, MAGNET | UN | 600 |  | 0 | 0 | 0 | 0 | 0 | 0 | 0 | 0 | 0 | 0 | 0 | 0 | 0 | 600 | 0 | 0 | 0 | 0 | 0 | 0 | 0 | 0 | 0 | #REF! | #REF! | #REF!
1.10.36 | TERMINAL DE COMPRESSÃO PRÉ-ISOLADO P/ 6mm2, FAB. INTELLI, MAGNET | UN | 260 |  | 0 | 0 | 0 | 0 | 0 | 0 | 0 | 0 | 0 | 0 | 0 | 0 | 0 | 260 | 0 | 0 | 0 | 0 | 0 | 0 | 0 | 0 | 0 | #REF! | #REF! | #REF!
1.10.37 | TERMINAL DE COMPRESSÃO PRÉ-ISOLADO P/ 10mm2, FAB. INTELLI, MAGNET | UN | 170 |  | 0 | 0 | 0 | 0 | 0 | 0 | 0 | 0 | 0 | 0 | 0 | 0 | 0 | 170 | 0 | 0 | 0 | 0 | 0 | 0 | 0 | 0 | 0 | #REF! | #REF! | #REF!
1.10.38 | TERMINAL DE COMPRESSÃO PRÉ-ISOLADO P/ 16mm2, FAB. INTELLI, MAGNET | UN | 60 |  | 0 | 0 | 0 | 0 | 0 | 0 | 0 | 0 | 0 | 0 | 0 | 0 | 0 | 60 | 0 | 0 | 0 | 0 | 0 | 0 | 0 | 0 | 0 | #REF! | #REF! | #REF!
1.10.39 | TERMINAL DE COMPRESSÃO PRÉ-ISOLADO P/ 25mm2, FAB. INTELLI, MAGNET | UN | 110 |  | 0 | 0 | 0 | 0 | 0 | 0 | 0 | 0 | 0 | 0 | 0 | 0 | 0 | 110 | 0 | 0 | 0 | 0 | 0 | 0 | 0 | 0 | 0 | #REF! | #REF! | #REF!
1.10.40 | TERMINAL DE COMPRESSÃO ESTANHADO 01 FURO P/ 35mm2, FAB. INTELLI, MAGNET | UN | 80 |  | 0 | 0 | 0 | 0 | 0 | 0 | 0 | 0 | 0 | 0 | 0 | 0 | 0 | 80 | 0 | 0 | 0 | 0 | 0 | 0 | 0 | 0 | 0 | #REF! | #REF! | #REF!
1.10.41 | TERMINAL DE COMPRESSÃO ESTANHADO 01 FURO P/ 50mm2, FAB. INTELLI, MAGNET | UN | 18 |  | 0 | 0 | 0 | 0 | 0 | 0 | 0 | 0 | 0 | 0 | 0 | 0 | 0 | 18 | 0 | 0 | 0 | 0 | 0 | 0 | 0 | 0 | 0 | #REF! | #REF! | #REF!
1.10.42 | TERMINAL DE COMPRESSÃO ESTANHADO 01 FURO P/ 70mm2, FAB. INTELLI, MAGNET | UN | 24 |  | 0 | 0 | 0 | 0 | 0 | 0 | 0 | 0 | 0 | 0 | 0 | 0 | 0 | 24 | 0 | 0 | 0 | 0 | 0 | 0 | 0 | 0 | 0 | #REF! | #REF! | #REF!
1.10.43 | TERMINAL DE COMPRESSÃO ESTANHADO 02 FURO P/ 120mm2, FAB. INTELLI, MAGNET | UN | 10 |  | 0 | 0 | 0 | 0 | 0 | 0 | 0 | 0 | 0 | 0 | 0 | 0 | 0 | 10 | 0 | 0 | 0 | 0 | 0 | 0 | 0 | 0 | 0 | #REF! | #REF! | #REF!
1.10.44 | TERMINAL DE COMPRESSÃO ESTANHADO 02 FURO P/ 150mm2, FAB. INTELLI, MAGNET | UN | 10 |  | 0 | 0 | 0 | 0 | 0 | 0 | 0 | 0 | 0 | 0 | 0 | 0 | 0 | 10 | 0 | 0 | 0 | 0 | 0 | 0 | 0 | 0 | 0 | #REF! | #REF! | #REF!
[28 empty] | #REF! | #REF! | #REF!
1.11 | Luminárias e Acessórios | % | #REF! | [22 empty] | 7P |  | #REF! | #REF! | #REF!
1.11.1 | LUMINÁRIA CIRCULAR DE EMBUTIR, CORPO EM ALUMÍNIO, DIFUSOR RECUADO EM ACRÍLICO LEITOSO, COM LED e DRIVER 17,5W/220V, MOD. EF42-E 12000840, FAB. LUMICENTER | UN | 30 |  | 0 | 28 | 2 | 0 | 0 | 0 | 0 | 0 | 0 | 0 | 0 | 0 | 0 | 0 | 0 | 0 | 0 | 0 | 0 | 0 | 0 | 0 | 0 | #REF! | #REF! | #REF!
1.11.2 | LUMINÁRIA QUADRADA DE EMBUTIR DOWNLIGHT, CORPO EM AÇO, DIFUSOR EM POLIESTIRENO TRANSLÚCIDO, COM LED e DRIVER 18,5W/220V, MOD. EF75-E 2000840, FAB. LUMICENTER | UN | 1433 |  | 0 | 100 | 125 | 85 | 71 | 110 | 95 | 95 | 58 | 65 | 54 | 0 | 0 | 0 | 85 | 125 | 70 | 74 | 81 | 66 | 64 | 10 | 0 | #REF! | #REF! | #REF!
1.11.3 | LUMINÁRIA DE EMBUTIR EM FORRO MODULADO COM PERFIL "T", CORPO EM CHAPA DE AÇO, REFLETOR EM ALUMÍNIO ANODIZADO, DIFUSOR ACRÍLICO TRANSLÚCIDO, COM 04 LÂMPADAS LED T8 4x9W/220V, MOD. CHT10-E414ACL, FAB. LUMICENTER | UN | 605 |  | 0 | 31 | 55 | 56 | 51 | 46 | 35 | 37 | 76 | 74 | 14 | 0 | 0 | 0 | 3 | 0 | 7 | 29 | 23 | 37 | 31 | 0 | 0 | #REF! | #REF! | #REF!
1.11.4 | LUMINÁRIA DE EMBUTIR EM FORRO MODULADO COM PERFIL "T", CORPO EM CHAPA DE AÇO, REFLETOR EM ALUMÍNIO ANODIZADO, DIFUSOR ACRÍLICO TRANSLÚCIDO, COM 02 LÂMPADAS LED T5 2x7,5W/220V, MOD. PF107-E214, FAB. LUMICENTER | UN | 528 |  | 0 | 7 | 12 | 65 | 72 | 52 | 53 | 46 | 11 | 11 | 19 | 0 | 0 | 0 | 41 | 23 | 28 | 22 | 17 | 11 | 22 | 16 | 0 | #REF! | #REF! | #REF!
1.11.5 | LUMINÁRIA DE EMBUTIR EM FORRO MODULADO COM PERFIL "T", CORPO EM CHAPA DE AÇO, REFLETOR EM ALUMÍNIO ANODIZADO, COM 02 LÂMPADAS LED T8 2x18W/220V, MOD. CAN03-E232, FAB. LUMICENTER | UN | 302 |  | 0 | 95 | 13 | 8 | 9 | 18 | 10 | 10 | 11 | 9 | 33 | 0 | 0 | 0 | 45 | 11 | 0 | 8 | 2 | 8 | 8 | 4 | 0 | #REF! | #REF! | #REF!
1.11.6 | LUMINÁRIA DE SOBREPOR (PENDENTE), CORPO EM CHAPA DE AÇO, REFLETOR EM ALUMÍNIO ANODIZADO, DIFUSOR ACRÍLICO TRANSLÚCIDO, COM 01 LÂMPADA LED T8 1x18W/220V, MOD. CHT10-S232.ACL, FAB. LUMICENTER | UN | 77 |  | 0 | 0 | 0 | 0 | 0 | 0 | 0 | 0 | 0 | 0 | 0 | 21 | 0 | 0 | 56 | 0 | 0 | 0 | 0 | 0 | 0 | 0 | 0 | #REF! | #REF! | #REF!
1.11.7 | LUMINÁRIA DE EMBUTIR EM FORRO MODULADO COM PERFIL "T", CORPO EM CHAPA DE AÇO, REFLETOR E ALETAS PARABÓLICAS EM ALUMÍNIO ANODIZADO, COM 04 LÂMPADAS LED T5 4x7,5W/220V, MOD. FAA04-E414, FAB. LUMICENTER | UN | 43 |  | 0 | 4 | 0 | 0 | 0 | 0 | 0 | 0 | 0 | 0 | 0 | 0 | 0 | 0 | 0 | 0 | 39 | 0 | 0 | 0 | 0 | 0 | 0 | #REF! | #REF! | #REF!
1.11.8 | LUMINÁRIA DE EMBUTIR EM FORRO MODULADO COM PERFIL "T", CORPO EM CHAPA DE AÇO, REFLETOR E ALETAS PARABÓLICAS EM ALUMÍNIO ANODIZADO, COM 02 LÂMPADAS LED T5 2x7,5W/220V, MOD. FAA01-E214, FAB. LUMICENTER | UN | 225 |  | 0 | 27 | 20 | 11 | 10 | 6 | 10 | 10 | 0 | 0 | 12 | 0 | 0 | 0 | 30 | 53 | 0 | 5 | 2 | 14 | 5 | 10 | 0 | #REF! | #REF! | #REF!
1.11.9 | LUMINÁRIA CIRCULAR DE EMBUTIR, CORPO EM ALUMÍNIO REPUXADO, FACHO ORIENTÁVEL, COM LÂMPADA LED 1xPAR20 5W/220V, MOD. ER05-1PAR20, FAB. LUMICENTER | UN | 249 |  | 0 | 9 | 17 | 25 | 8 | 16 | 7 | 7 | 36 | 35 | 20 | 0 | 0 | 0 | 15 | 10 | 23 | 1 | 11 | 8 | 1 | 0 | 0 | #REF! | #REF! | #REF!
1.11.10 | LUMINÁRIA CIRCULAR DE EMBUTIR, CORPO EM ALUMÍNIO REPUXADO, FACHO ORIENTÁVEL 30o, COM LÂMPADA LED 1xAR70 8,5W/220V, MOD. NF-062135-A, FAB. LUMICENTER | UN | 40 |  | 0 | 0 | 37 | 0 | 0 | 0 | 0 | 0 | 0 | 0 | 0 | 0 | 0 | 0 | 3 | 0 | 0 | 0 | 0 | 0 | 0 | 0 | 0 | #REF! | #REF! | #REF!
1.11.11 | LUMINÁRIA DE EMBUTIR MELLOWLIGHT, CORPO E REFLETOR EM CHAPA DE AÇO, DIFUSOR EM CHAPA DE AÇO PERFURADA e PELÍCULA POLIÉSTER, COM PLACAS DE LED 35W/220V, MOD. LML03-E3000840, FAB. LUMICENTER | UN | 300 |  | 0 | 23 | 10 | 33 | 45 | 6 | 10 | 10 | 8 | 8 | 16 | 0 | 0 | 0 | 14 | 15 | 48 | 11 | 27 | 3 | 13 | 0 | 0 | #REF! | #REF! | #REF!
1.11.12 | LUMINÁRIA HOSPITALAR DE SOBREPOR SOB O LEITO (VIGÍLIA), CORPO EM CAHPA DE ALUMÍNIO, DIFUSORES EM VIDRO ACETINADO, ILUMINAÇÃO DIRETA e INDIRETA, COM LÂMPADA e REATOR, MOD. NS011970-B, FAB. LUMICENTER | UN | 202 |  | 0 | 0 | 0 | 0 | 0 | 20 | 34 | 34 | 20 | 20 | 12 | 0 | 0 | 0 | 0 | 0 | 14 | 8 | 10 | 0 | 30 | 0 | 0 | #REF! | #REF! | #REF!
1.11.13 | UMINÁRIA DE SOBREPOR (PENDENTE), CORPO EM CHAPA DE AÇO, REFLETOR EM ALUMÍNIO ANODIZADO, COM 02 LÂMPADAS LED T8 2x9W/220V, MOD. CAN03-S216TL, FAB. LUMICENTER | UN | 32 |  | 11 | 21 | 0 | 0 | 0 | 0 | 0 | 0 | 0 | 0 | 0 | 0 | 0 | 0 | 0 | 0 | 0 | 0 | 0 | 0 | 0 | 0 | 0 | #REF! | #REF! | #REF!
1.11.14 | ARANDELA, CORPO EM ALUMÍNIO FUNDIDO, DIFUSOR EM VIDRO FRIZADO TEMPERADO E GRADE FRONTAL, COM LÂMPADA BULBON LED 7W, MOD. EX02-S1E27, FAB. LUMICENTER - ESCADA /SERV./ ELEVADOR | UN | 365 |  | 11 | 47 | 26 | 10 | 10 | 9 | 11 | 11 | 6 | 6 | 2 | 62 | 0 | 72 | 26 | 6 | 5 | 19 | 7 | 5 | 4 | 10 | 0 | #REF! | #REF! | #REF!
1.11.15 | LUMINÁRIA CIRCULAR DE SOBREPOR, CORPO EM ALUMÍNIO REPUXADO, DIFUSOR RECUADO EM ACRÍLICO LEITOSO (PMMA), COM LED e DRIVER 27,5W/220V, MOD. NC071719-B, FAB. LUMICENTER | UN | 32 |  | 0 | 32 | 0 | 0 | 0 | 0 | 0 | 0 | 0 | 0 | 0 | 0 | 0 | 0 | 0 | 0 | 0 | 0 | 0 | 0 | 0 | 0 | 0 | #REF! | #REF! | #REF!
1.11.16 | LUMINÁRIA CIRCULAR DE EMBUTIR, CORPO E REFLETOR EM ALUMÍNIO, DIFUSOR RECUADO EM ACRÍLICO LEITOSO, COM LED e DRIVER 36,5W/220V, MOD. EF41-E14000840, FAB. LUMICENTER | UN | 3 |  | 0 | 3 | 0 | 0 | 0 | 0 | 0 | 0 | 0 | 0 | 0 | 0 | 0 | 0 | 0 | 0 | 0 | 0 | 0 | 0 | 0 | 0 | 0 | #REF! | #REF! | #REF!
1.11.17 | LUMINÁRIA DE SOBREPOR (PENDENTE), CORPO EM ALUMÍNIO EXTRUDADO, DIFUSOR EXTRUDADO EM ACRÍLICO LEITOSO, COM LEDs SMD 19W/220V, MOD. LLN02-P1600840, FAB. LUMICENTER | UN | 19 |  | 0 | 0 | 19 | 0 | 0 | 0 | 0 | 0 | 0 | 0 | 0 | 0 | 0 | 0 | 0 | 0 | 0 | 0 | 0 | 0 | 0 | 0 | 0 | #REF! | #REF! | #REF!
1.11.18 | LUMINÁRIA PENDENTE, COM LÂMPADA LED 1xML830AB 4W/220V, MOD. PD65-P3LED3K, FAB. LUMICENTER | UN | 3 |  | 0 | 3 | 0 | 0 | 0 | 0 | 0 | 0 | 0 | 0 | 0 | 0 | 0 | 0 | 0 | 0 | 0 | 0 | 0 | 0 | 0 | 0 | 0 | #REF! | #REF! | #REF!
1.11.19 | LUMINÁRIA DE EMBUTIR EM FORRO MODULADO COM PERFIL "T", CORPO EM CHAPA DE AÇO, REFLETOR EM ALUMÍNIO ANODIZADO, DIFUSOR ACRÍLICO TRANSLÚCIDO, COM 02 LÂMPADAS LED T8 2x18W/220V, MOD. CHT02.E232, FAB. LUMICENTER | UN | 44 |  | 0 | 0 | 0 | 0 | 0 | 0 | 0 | 0 | 0 | 4 | 40 | 0 | 0 | 0 | 0 | 0 | 0 | 0 | 0 | 0 | 0 | 0 | 0 | #REF! | #REF! | #REF!
1.11.20 | BLOCO AUTÔNOMO PARA ILUMINAÇÃO DE EMERGÊNCIA COM LED ALTA INTENSIDADE LUMINOSA (550 LM), BATERIA VRLA, AUTONOMIA 4h, MOD. MAC-ILED-550, FAB. AUREON | UN | 301 |  | 0 | 33 | 33 | 26 | 29 | 16 | 17 | 17 | 20 | 24 | 24 | 10 | 0 | 0 | 5 | 5 | 8 | 16 | 12 | 3 | 3 | 0 | 0 | #REF! | #REF! | #REF!
1.11.21 | ARANDELA 45o À PROVA DE EXPLOSÃO, CORPO E GRADE EM ALUMÍNIO COPPER FREE, VISOR BOROSILICATO, ROSCA BSP 3/4", COM LÂMPADA PLE-1x23W, MOD. IPE-03/2, FAB. WETZEL - CENTRAL OXIGÊNIO | UN | 3 |  | 0 | 0 | 3 | 0 | 0 | 0 | 0 | 0 | 0 | 0 | 0 | 0 | 0 | 0 | 0 | 0 | 0 | 0 | 0 | 0 | 0 | 0 | 0 | #REF! | #REF! | #REF!
1.11.22 | LUMINÁRIA DE PISO EM ALUMÍNO, VIDRO TEMPERADO, MÓDULO LED 4W, FLUXO 250Lm, COR 2700K, Ф 55mm, MOD. RE013, FAB. GRADO | UN | 107 |  | 59 | 0 | 30 | 0 | 0 | 0 | 18 | 0 | 0 | 0 | 0 | 0 | 0 | 0 | 0 | 0 | 0 | 0 | 0 | 0 | 0 | 0 | 0 | #REF! | #REF! | #REF!
1.11.23 | LUMINÁRIA DE PISO TIPO ESPETO EM ALUMÍNO, VIDRO TEMPERADO, MÓDULO LED 6W, FLUXO 460Lm, COR 2700K, Ф 90mm, MOD. RELUMI01077, FAB. LUMICENTER | UN | 21 |  | 21 | 0 | 0 | 0 | 0 | 0 | 0 | 0 | 0 | 0 | 0 | 0 | 0 | 0 | 0 | 0 | 0 | 0 | 0 | 0 | 0 | 0 | 0 | #REF! | #REF! | #REF!
1.11.24 | LUMINÁRIA DE PISO EM ALUMÍNO, VIDRO TEMPERADO, MÓDULO LED 7W, FLUXO 500Lm, COR 2700K, Ф 130mm, MOD. BE008, FAB. GRADO | UN | 4 |  | 4 | 0 | 0 | 0 | 0 | 0 | 0 | 0 | 0 | 0 | 0 | 0 | 0 | 0 | 0 | 0 | 0 | 0 | 0 | 0 | 0 | 0 | 0 | #REF! | #REF! | #REF!
1.11.25 | LUMINÁRIA DE PISO EM ALUMÍNO, VIDRO TEMPERADO, MÓDULO LED 12W, FLUXO 750Lm, COR 2700K, Ф 205mm, MOD. RE015, FAB. GRADO | UN | 29 |  | 20 | 0 | 9 | 0 | 0 | 0 | 0 | 0 | 0 | 0 | 0 | 0 | 0 | 0 | 0 | 0 | 0 | 0 | 0 | 0 | 0 | 0 | 0 | #REF! | #REF! | #REF!
1.11.26 | LUMINÁRIA DE PISO EM ALUMÍNO INJETADO, VIDRO PLANO TEMPERADO TRANSPARENTE, LED 44W, COR 2700K, Ф 250mm, MOD. LOKI.153.71P (BOYRA LED) | UN | 10 |  | 0 | 2 | 0 | 0 | 0 | 0 | 0 | 0 | 0 | 0 | 0 | 0 | 0 | 0 | 8 | 0 | 0 | 0 | 0 | 0 | 0 | 0 | 0 | #REF! | #REF! | #REF!
1.11.27 | POSTE DECORATIVO EM AÇO TRATADO E ZINCADO ALTURA ÚTIL 3,0m, 01 PÉTALA EM ALUMÍNIO MOLDADO E VIDRO TEMPERADO FOSCO, MÓDULO LED 24,8W, FLUXO 2881Lm, COR 3000K, MOD. PA003, FAB. GRADO | UN | 35 |  | 24 | 0 | 9 | 0 | 0 | 0 | 0 | 0 | 0 | 0 | 0 | 0 | 0 | 0 | 2 | 0 | 0 | 0 | 0 | 0 | 0 | 0 | 0 | #REF! | #REF! | #REF!
1.11.28 | LUMINÁRIA DE OBSTÁCULO C/MASTRO, FOTO-CÉLULA E LÂMPADAS PLE-2x14W, FAB. WETZEL | UN | 1 |  | 0 | 0 | 0 | 0 | 0 | 0 | 0 | 0 | 0 | 0 | 0 | 0 | 1 | 0 | 0 | 0 | 0 | 0 | 0 | 0 | 0 | 0 | 0 | #REF! | #REF! | #REF!
#REF!
1.12 | Equipamentos No-Break | % | #REF! | ok | [23 empty] | #REF! | #REF! | #REF!
1.12.1 | NO-BREAK TRIFÁSICO MOD. EASY UPS 3S de 15kVA, 380/380V, ON-LINE, SENOIDAL, DUPLA CONVERSÃO, COM BATERIAIS INTERNAS E PLACA SNMP. AUTONOMIA DE 15 Min EM PLENA CARGA, FAB. SCHNEIDER OU SIMILAR | UN | 1 |  | 0 | 1 | 0 | 0 | 0 | 0 | 0 | 0 | 0 | 0 | 0 | 0 | 0 | 0 | 0 | 0 | 0 | 0 | 0 | 0 | 0 | 0 | 0 | #REF! | #REF! | #REF!
1.12.2 | NO-BREAK TRIFÁSICO MOD. EASY UPS 3M de 80kVA, 380/380V, ON-LINE, SENOIDAL, DUPLA CONVERSÃO, COM BATERIAIS INTERNAS E PLACA SNMP. AUTONOMIA DE 15 Min EM PLENA CARGA, FAB. SCHNEIDER OU SIMILAR | UN | 1 |  | 0 | 0 | 0 | 0 | 0 | 0 | 0 | 0 | 0 | 0 | 0 | 0 | 0 | 0 | 0 | 0 | 1 | 0 | 0 | 0 | 0 | 0 | 0 | #REF! | #REF! | #REF!
1.12.3 | NO-BREAK TRIFÁSICO MOD. EASY UPS 3M de 100kVA, 380/380V, ON-LINE, SENOIDAL, DUPLA CONVERSÃO, COM BATERIAIS INTERNAS E PLACA SNMP. AUTONOMIA DE 15 Min EM PLENA CARGA, FAB. SCHNEIDER OU SIMILAR | UN | 1 |  | 0 | 0 | 0 | 0 | 0 | 0 | 0 | 0 | 0 | 0 | 0 | 1 | 0 | 0 | 0 | 0 | 0 | 0 | 0 | 0 | 0 | 0 | 0 | #REF! | #REF! | #REF!
1.12.4 | NO-BREAK TRIFÁSICO MOD. EASY UPS 3M de 200kVA, 380/380V, ON-LINE, SENOIDAL, DUPLA CONVERSÃO, COM BANCO DE BATERIAIS EXTERNO E PLACA SNMP. AUTONOMIA DE 15 Min EM PLENA CARGA, FAB. SCHNEIDER OU SIMILAR | UN | 1 |  | 0 | 1 | 0 | 0 | 0 | 0 | 0 | 0 | 0 | 0 | 0 | 0 | 0 | 0 | 0 | 0 | 0 | 0 | 0 | 0 | 0 | 0 | 0 | #REF! | #REF! | #REF!
[28 empty] | #REF! | #REF! | #REF!
1.13 | Sistema IT Médico (Equipos) | % | #REF! | [24 empty] | #REF! | #REF! | #REF!
1.13.1 | TRANSFORMADOR DE SEPARAÇÃO MONOFÁSICO 220/220V-1x5kVA, C/CAIXA IP-21, C/MEDIÇÃO TEMPERATURA. CONF. IEC61558-2-15 e IEC742. MATERIAL ISOLANTE CLASSE H, C/PRATELEIRA SUPORTE, MOD. TSMC5000DS, FAB. RDI BENDER, SCHNEIDER | UN | 1 |  | 0 | 0 | 1 | 0 | 0 | 0 | 0 | 0 | 0 | 0 | 0 | 0 | 0 | 0 | 0 | 0 | 0 | 0 | 0 | 0 | 0 | 0 | 0 | #REF! | #REF! | #REF!
1.13.2 | TRANSFORMADOR DE SEPARAÇÃO MONOFÁSICO 220/220V-1x10kVA, C/CAIXA IP-21, C/MEDIÇÃO TEMPERATURA. CONF. IEC61558-2-15 e IEC742. MATERIAL ISOLANTE CLASSE H, C/PRATELEIRA SUPORTE, MOD. TSMC10000DS, FAB. RDI BENDER, SCHNEIDER | UN | 6 |  | 0 | 0 | 0 | 0 | 0 | 0 | 0 | 0 | 0 | 0 | 6 | 0 | 0 | 0 | 0 | 0 | 0 | 0 | 0 | 0 | 0 | 0 | 0 | #REF! | #REF! | #REF!
1.13.3 | CONJUNTO TRANSFORMADOR DE SEPARAÇÃO MONOFÁSICO 220/220V-2x7,5kVA, COM CAIXA IP-21, C/MEDIÇÃO TEMPERATURA. CONF. IEC61558-2-15 e IEC742. MATERIAL ISOLANTE CLASSE H, C/PRATELEIRA SUPORTE, MOD. TSDC75007500DDS, FAB. RDI BENDER, SCHNEIDER | UN | 2 |  | 0 | 0 | 1 | 0 | 0 | 0 | 0 | 0 | 0 | 0 | 1 | 0 | 0 | 0 | 0 | 0 | 0 | 0 | 0 | 0 | 0 | 0 | 0 | #REF! | #REF! | #REF!
1.13.4 | CONJUNTO TRANSFORMADOR DE SEPARAÇÃO MONOFÁSICO 220/220V-2x10kVA, COM CAIXA IP-21, C/MEDIÇÃO TEMPERATURA. CONF. IEC61558-2-15 e IEC742. MATERIAL ISOLANTE CLASSE H, C/PRATELEIRA SUPORTE, MOD. TSDC1000010000DDS, FAB. RDI BENDER, SCHNEIDER | UN | 6 |  | 0 | 0 | 1 | 0 | 0 | 0 | 0 | 0 | 2 | 2 | 0 | 0 | 0 | 0 | 0 | 0 | 0 | 0 | 0 | 1 | 0 | 0 | 0 | #REF! | #REF! | #REF!
1.13.5 | DSI DISPOSITIVO SUPERVISOR DE ISOLAMENTO e DST DISPOSITIVO SUPERVISOR DO TRANSFORMADOR (CARGA e TEMPERATURA), GERADOR DE SINAIS, TENSÃO 60...264Vca, 42...460Hz - MOD. DSIGS427-P, FAB. BENDER | UN | 23 |  | 0 | 0 | 5 | 0 | 0 | 0 | 0 | 0 | 4 | 4 | 8 | 0 | 0 | 0 | 0 | 0 | 0 | 0 | 0 | 2 | 0 | 0 | 0 | #REF! | #REF! | #REF!
1.13.6 | PAINEL DE SINAL STW2 | UN | 23 |  | 0 | 0 | 5 | 0 | 0 | 0 | 0 | 0 | 4 | 4 | 8 | 0 | 0 | 0 | 0 | 0 | 0 | 0 | 0 | 2 | 0 | 0 | 0 | #REF! | #REF! | #REF!
1.13.7 | LOCALIZADOR DE FALHAS FIXO C/06 TRANSFORMADORES DE MEDIDAS 10mm INCLUSOS, LED DE ALARME PARA CADA CANAL DE MEDIÇÃO, SENSIBILIDADE 0,5mA - MOD. LFFR51, FAB. BENDER | UN | 23 |  | 0 | 0 | 4 | 0 | 0 | 0 | 0 | 0 | 5 | 4 | 8 | 0 | 0 | 0 | 0 | 0 | 0 | 0 | 0 | 2 | 0 | 0 | 0 | #REF! | #REF! | #REF!
1.13.8 | IHM -ANUNCIADOR DE ALARME E TESTE CENTRAL COM MEMORIZAÇÃO DE DATA E HORA DOS EVENTOS, CONF. NBR-13534 - MOD. MK-305-IO, FAB. BENDER | UN | 15 |  | 0 | 0 | 3 | 0 | 0 | 0 | 0 | 0 | 2 | 2 | 7 | 0 | 0 | 0 | 0 | 0 | 0 | 0 | 0 | 1 | 0 | 0 | 0 | #REF! | #REF! | #REF!
1.13.9 | FONTE DE ALIMENTAÇÃO 15E (24V), MOD. AN15-24, FAB. BENDER | UN | 15 |  | 0 | 0 | 3 | 0 | 0 | 0 | 0 | 0 | 2 | 2 | 7 | 0 | 0 | 0 | 0 | 0 | 0 | 0 | 0 | 1 | 0 | 0 | 0 | #REF! | #REF! | #REF!
1.13.10 | CONVERSOR DE PROTOCOLO PARA INTERFACE BMS X MODBUS TCP/IP - CP65IP | UN | 1 |  | 0 | 0 | 1 | 0 | 0 | 0 | 0 | 0 | 0 | 0 | 0 | 0 | 0 | 0 | 0 | 0 | 0 | 0 | 0 | 0 | 0 | 0 | 0 | #REF! | #REF! | #REF!
1.13.11 | MÓDULO REPETIDOR ISOLADO, MOD. I-7510, FAB. BENDER | UN | 1 |  | 0 | 0 | 0 | 0 | 0 | 0 | 0 | 0 | 1 | 0 | 0 | 0 | 0 | 0 | 0 | 0 | 0 | 0 | 0 | 0 | 0 | 0 | 0 | #REF! | #REF! | #REF!
1.13.12 | QF.IT.1P-1.1 1000 x 600 x 200mm (ALP) - SOBREPOR | UN | 1 |  | 0 | 0 | 1 | 0 | 0 | 0 | 0 | 0 | 0 | 0 | 0 | 0 | 0 | 0 | 0 | 0 | 0 | 0 | 0 | 0 | 0 | 0 | 0 | #REF! | #REF! | #REF!
1.13.13 | QF.IT.1P-2.1 1000 x 600 x 120mm (ALP) - EMBUTIR | UN | 1 |  | 0 | 0 | 1 | 0 | 0 | 0 | 0 | 0 | 0 | 0 | 0 | 0 | 0 | 0 | 0 | 0 | 0 | 0 | 0 | 0 | 0 | 0 | 0 | #REF! | #REF! | #REF!
1.13.14 | QF.IT.1P-1.3 1000 x 600 x 120mm (ALP) - EMBUTIR | UN | 1 |  | 0 | 0 | 1 | 0 | 0 | 0 | 0 | 0 | 0 | 0 | 0 | 0 | 0 | 0 | 0 | 0 | 0 | 0 | 0 | 0 | 0 | 0 | 0 | #REF! | #REF! | #REF!
1.13.15 | QF.IT.5P-2 1000 x 600 x 200mm (ALP) - SOBREPOR | UN | 2 |  | 0 | 0 | 0 | 0 | 0 | 0 | 0 | 0 | 1 | 0 | 0 | 0 | 0 | 0 | 0 | 0 | 0 | 0 | 0 | 1 | 0 | 0 | 0 | #REF! | #REF! | #REF!
1.13.16 | QF.IT.7P-1 1600 x 760 x 200mm (ALP) - SOBREPOR | UN | 1 |  | 0 | 0 | 0 | 0 | 0 | 0 | 0 | 0 | 1 | 0 | 0 | 0 | 0 | 0 | 0 | 0 | 0 | 0 | 0 | 0 | 0 | 0 | 0 | #REF! | #REF! | #REF!
1.13.17 | QF.IT.8P-1 1600 x 760 x 200mm (ALP) - SOBREPOR | UN | 1 |  | 0 | 0 | 0 | 0 | 0 | 0 | 0 | 0 | 0 | 1 | 0 | 0 | 0 | 0 | 0 | 0 | 0 | 0 | 0 | 0 | 0 | 0 | 0 | #REF! | #REF! | #REF!
1.13.18 | QF.IT.9P-1 1000 x 600 x 120mm (ALP) - EMBUTIR | UN | 1 |  | 0 | 0 | 0 | 0 | 0 | 0 | 0 | 0 | 0 | 0 | 1 | 0 | 0 | 0 | 0 | 0 | 0 | 0 | 0 | 0 | 0 | 0 | 0 | #REF! | #REF! | #REF!
1.13.19 | QF.IT.SC-1...6 800 x 600 x 120mm (ALP) - EMBUTIR | UN | 6 |  | 0 | 0 | 0 | 0 | 0 | 0 | 0 | 0 | 0 | 0 | 6 | 0 | 0 | 0 | 0 | 0 | 0 | 0 | 0 | 0 | 0 | 0 | 0 | #REF! | #REF! | #REF!
[28 empty] | #REF! | #REF! | #REF!
1.14 | Quadros de Luz e Força (Padrão TTA) | % | #REF! | [24 empty] | #REF! | #REF! | #REF!
1.14.1 | QF.PRESS | UN | 1 |  | 0 | 1 | 0 | 0 | 0 | 0 | 0 | 0 | 0 | 0 | 0 | 0 | 0 | 0 | 0 | 0 | 0 | 0 | 0 | 0 | 0 | 0 | 0 | #REF! | #REF! | #REF!
1.14.2 | QF.COZ-1 | UN | 1 |  | 0 | 1 | 0 | 0 | 0 | 0 | 0 | 0 | 0 | 0 | 0 | 0 | 0 | 0 | 0 | 0 | 0 | 0 | 0 | 0 | 0 | 0 | 0 | #REF! | #REF! | #REF!
1.14.3 | QF-CAM | UN | 1 |  | 0 | 1 | 0 | 0 | 0 | 0 | 0 | 0 | 0 | 0 | 0 | 0 | 0 | 0 | 0 | 0 | 0 | 0 | 0 | 0 | 0 | 0 | 0 | #REF! | #REF! | #REF!
1.14.4 | QF.T-1.1 | UN | 1 |  | 0 | 1 | 0 | 0 | 0 | 0 | 0 | 0 | 0 | 0 | 0 | 0 | 0 | 0 | 0 | 0 | 0 | 0 | 0 | 0 | 0 | 0 | 0 | #REF! | #REF! | #REF!
1.14.5 | QF.T-1.2 | UN | 1 |  | 0 | 1 | 0 | 0 | 0 | 0 | 0 | 0 | 0 | 0 | 0 | 0 | 0 | 0 | 0 | 0 | 0 | 0 | 0 | 0 | 0 | 0 | 0 | #REF! | #REF! | #REF!
1.14.6 | QF.T-2 | UN | 1 |  | 0 | 0 | 0 | 0 | 0 | 0 | 0 | 0 | 0 | 0 | 0 | 0 | 0 | 0 | 1 | 0 | 0 | 0 | 0 | 0 | 0 | 0 | 0 | #REF! | #REF! | #REF!
1.14.7 | QF.T-3 | UN | 1 |  | 0 | 0 | 0 | 0 | 0 | 0 | 0 | 0 | 0 | 0 | 0 | 0 | 0 | 0 | 1 | 0 | 0 | 0 | 0 | 0 | 0 | 0 | 0 | #REF! | #REF! | #REF!
1.14.8 | QF.1P-1.1 | UN | 1 |  | 0 | 0 | 1 | 0 | 0 | 0 | 0 | 0 | 0 | 0 | 0 | 0 | 0 | 0 | 0 | 0 | 0 | 0 | 0 | 0 | 0 | 0 | 0 | #REF! | #REF! | #REF!
1.14.9 | QF.1P-1.2 | UN | 1 |  | 0 | 0 | 1 | 0 | 0 | 0 | 0 | 0 | 0 | 0 | 0 | 0 | 0 | 0 | 0 | 0 | 0 | 0 | 0 | 0 | 0 | 0 | 0 | #REF! | #REF! | #REF!
1.14.10 | QF.1P-2 | UN | 1 |  | 0 | 0 | 0 | 0 | 0 | 0 | 0 | 0 | 0 | 0 | 0 | 0 | 0 | 0 | 0 | 1 | 0 | 0 | 0 | 0 | 0 | 0 | 0 | #REF! | #REF! | #REF!
1.14.11 | QF.1P-3 | UN | 1 |  | 0 | 0 | 0 | 0 | 0 | 0 | 0 | 0 | 0 | 0 | 0 | 0 | 0 | 0 | 0 | 1 | 0 | 0 | 0 | 0 | 0 | 0 | 0 | #REF! | #REF! | #REF!
1.14.12 | QF.1P-TRANSF. | UN | 1 |  | 0 | 0 | 0 | 0 | 0 | 0 | 0 | 0 | 0 | 0 | 0 | 0 | 0 | 0 | 0 | 1 | 0 | 0 | 0 | 0 | 0 | 0 | 0 | #REF! | #REF! | #REF!
1.14.13 | QF-SOROLOG.1P.3 | UN | 1 |  | 0 | 0 | 0 | 0 | 0 | 0 | 0 | 0 | 0 | 0 | 0 | 0 | 0 | 0 | 0 | 1 | 0 | 0 | 0 | 0 | 0 | 0 | 0 | #REF! | #REF! | #REF!
1.14.14 | QF-MICROBIOL.1P.3 | UN | 1 |  | 0 | 0 | 0 | 0 | 0 | 0 | 0 | 0 | 0 | 0 | 0 | 0 | 0 | 0 | 0 | 1 | 0 | 0 | 0 | 0 | 0 | 0 | 0 | #REF! | #REF! | #REF!
1.14.15 | QF-HEMATOLOG.1P.3 | UN | 1 |  | 0 | 0 | 0 | 0 | 0 | 0 | 0 | 0 | 0 | 0 | 0 | 0 | 0 | 0 | 0 | 1 | 0 | 0 | 0 | 0 | 0 | 0 | 0 | #REF! | #REF! | #REF!
1.14.16 | QF-BIOQUIMICA.1P.3 | UN | 1 |  | 0 | 0 | 0 | 0 | 0 | 0 | 0 | 0 | 0 | 0 | 0 | 0 | 0 | 0 | 0 | 1 | 0 | 0 | 0 | 0 | 0 | 0 | 0 | #REF! | #REF! | #REF!
1.14.17 | QF-MANUAIS.1P.3 | UN | 1 |  | 0 | 0 | 0 | 0 | 0 | 0 | 0 | 0 | 0 | 0 | 0 | 0 | 0 | 0 | 0 | 1 | 0 | 0 | 0 | 0 | 0 | 0 | 0 | #REF! | #REF! | #REF!
1.14.18 | QF.2P-1 | UN | 1 |  | 0 | 0 | 0 | 1 | 0 | 0 | 0 | 0 | 0 | 0 | 0 | 0 | 0 | 0 | 0 | 0 | 0 | 0 | 0 | 0 | 0 | 0 | 0 | #REF! | #REF! | #REF!
1.14.19 | QF.2P-2 | UN | 1 |  | 0 | 0 | 0 | 0 | 0 | 0 | 0 | 0 | 0 | 0 | 0 | 0 | 0 | 0 | 0 | 0 | 1 | 0 | 0 | 0 | 0 | 0 | 0 | #REF! | #REF! | #REF!
1.14.20 | QF.2P-3 | UN | 1 |  | 0 | 0 | 0 | 0 | 0 | 0 | 0 | 0 | 0 | 0 | 0 | 0 | 0 | 0 | 0 | 0 | 1 | 0 | 0 | 0 | 0 | 0 | 0 | #REF! | #REF! | #REF!
1.14.21 | QF.3P-1 | UN | 1 |  | 0 | 0 | 0 | 0 | 1 | 0 | 0 | 0 | 0 | 0 | 0 | 0 | 0 | 0 | 0 | 0 | 0 | 0 | 0 | 0 | 0 | 0 | 0 | #REF! | #REF! | #REF!
1.14.22 | QF.3P-2 | UN | 1 |  | 0 | 0 | 0 | 0 | 0 | 0 | 0 | 0 | 0 | 0 | 0 | 0 | 0 | 0 | 0 | 0 | 0 | 1 | 0 | 0 | 0 | 0 | 0 | #REF! | #REF! | #REF!
1.14.23 | QFAC-3P-3 | UN | 1 |  | 0 | 0 | 0 | 0 | 0 | 0 | 0 | 0 | 0 | 0 | 0 | 0 | 0 | 0 | 0 | 0 | 0 | 1 | 0 | 0 | 0 | 0 | 0 | #REF! | #REF! | #REF!
1.14.24 | QF.4P-2 | UN | 1 |  | 0 | 0 | 0 | 0 | 0 | 0 | 0 | 0 | 0 | 0 | 0 | 0 | 0 | 0 | 0 | 0 | 0 | 0 | 1 | 0 | 0 | 0 | 0 | #REF! | #REF! | #REF!
1.14.25 | QF.5P-1 | UN | 1 |  | 0 | 0 | 0 | 0 | 0 | 0 | 1 | 0 | 0 | 0 | 0 | 0 | 0 | 0 | 0 | 0 | 0 | 0 | 0 | 0 | 0 | 0 | 0 | #REF! | #REF! | #REF!
1.14.26 | QF.5P-2 | UN | 1 |  | 0 | 0 | 0 | 0 | 0 | 0 | 0 | 0 | 0 | 0 | 0 | 0 | 0 | 0 | 0 | 0 | 0 | 0 | 0 | 1 | 0 | 0 | 0 | #REF! | #REF! | #REF!
1.14.27 | QF.6P-1 | UN | 1 |  | 0 | 0 | 0 | 0 | 0 | 0 | 0 | 1 | 0 | 0 | 0 | 0 | 0 | 0 | 0 | 0 | 0 | 0 | 0 | 0 | 0 | 0 | 0 | #REF! | #REF! | #REF!
1.14.28 | QF.6P-2 | UN | 1 |  | 0 | 0 | 0 | 0 | 0 | 0 | 0 | 0 | 0 | 0 | 0 | 0 | 0 | 0 | 0 | 0 | 0 | 0 | 0 | 0 | 1 | 0 | 0 | #REF! | #REF! | #REF!
1.14.29 | QF.7P-1 | UN | 1 |  | 0 | 0 | 0 | 0 | 0 | 0 | 0 | 0 | 1 | 0 | 0 | 0 | 0 | 0 | 0 | 0 | 0 | 0 | 0 | 0 | 0 | 0 | 0 | #REF! | #REF! | #REF!
1.14.30 | QF.8P-1 | UN | 1 |  | 0 | 0 | 0 | 0 | 0 | 0 | 0 | 0 | 0 | 1 | 0 | 0 | 0 | 0 | 0 | 0 | 0 | 0 | 0 | 0 | 0 | 0 | 0 | #REF! | #REF! | #REF!
1.14.31 | QF.ELEV.1...8 | UN | 8 |  | 0 | 0 | 0 | 0 | 0 | 0 | 0 | 0 | 0 | 0 | 0 | 8 | 0 | 0 | 0 | 0 | 0 | 0 | 0 | 0 | 0 | 0 | 0 | #REF! | #REF! | #REF!
1.14.32 | QF.ELEV.9...10 | UN | 2 |  | 0 | 0 | 0 | 0 | 0 | 0 | 0 | 0 | 0 | 0 | 0 | 0 | 0 | 0 | 0 | 0 | 0 | 0 | 0 | 0 | 0 | 2 | 0 | #REF! | #REF! | #REF!
1.14.33 | QL.T-1.1 | UN | 1 |  | 0 | 1 | 0 | 0 | 0 | 0 | 0 | 0 | 0 | 0 | 0 | 0 | 0 | 0 | 0 | 0 | 0 | 0 | 0 | 0 | 0 | 0 | 0 | #REF! | #REF! | #REF!
1.14.34 | QL.T-1.2 | UN | 1 |  | 0 | 1 | 0 | 0 | 0 | 0 | 0 | 0 | 0 | 0 | 0 | 0 | 0 | 0 | 0 | 0 | 0 | 0 | 0 | 0 | 0 | 0 | 0 | #REF! | #REF! | #REF!
1.14.35 | QL.T-2 | UN | 1 |  | 0 | 0 | 0 | 0 | 0 | 0 | 0 | 0 | 0 | 0 | 0 | 0 | 0 | 0 | 1 | 0 | 0 | 0 | 0 | 0 | 0 | 0 | 0 | #REF! | #REF! | #REF!
1.14.36 | QL.T-3 | UN | 1 |  | 0 | 0 | 0 | 0 | 0 | 0 | 0 | 0 | 0 | 0 | 0 | 0 | 0 | 0 | 1 | 0 | 0 | 0 | 0 | 0 | 0 | 0 | 0 | #REF! | #REF! | #REF!
1.14.37 | QL.1P-1.1 | UN | 1 |  | 0 | 0 | 1 | 0 | 0 | 0 | 0 | 0 | 0 | 0 | 0 | 0 | 0 | 0 | 0 | 0 | 0 | 0 | 0 | 0 | 0 | 0 | 0 | #REF! | #REF! | #REF!
1.14.38 | QL.1P-1.2 | UN | 1 |  | 0 | 0 | 1 | 0 | 0 | 0 | 0 | 0 | 0 | 0 | 0 | 0 | 0 | 0 | 0 | 0 | 0 | 0 | 0 | 0 | 0 | 0 | 0 | #REF! | #REF! | #REF!
1.14.39 | QL.1P-2 | UN | 1 |  | 0 | 0 | 0 | 0 | 0 | 0 | 0 | 0 | 0 | 0 | 0 | 0 | 0 | 0 | 0 | 1 | 0 | 0 | 0 | 0 | 0 | 0 | 0 | #REF! | #REF! | #REF!
1.14.40 | QL.1P-3 | UN | 1 |  | 0 | 0 | 0 | 0 | 0 | 0 | 0 | 0 | 0 | 0 | 0 | 0 | 0 | 0 | 0 | 1 | 0 | 0 | 0 | 0 | 0 | 0 | 0 | #REF! | #REF! | #REF!
1.14.41 | QL.LAB.1P-3 | UN | 1 |  | 0 | 0 | 0 | 0 | 0 | 0 | 0 | 0 | 0 | 0 | 0 | 0 | 0 | 0 | 0 | 1 | 0 | 0 | 0 | 0 | 0 | 0 | 0 | #REF! | #REF! | #REF!
1.14.42 | QL.1P-EXT | UN | 1 |  | 1 | 0 | 0 | 0 | 0 | 0 | 0 | 0 | 0 | 0 | 0 | 0 | 0 | 0 | 0 | 0 | 0 | 0 | 0 | 0 | 0 | 0 | 0 | #REF! | #REF! | #REF!
1.14.43 | QL.2P-1.1 | UN | 1 |  | 0 | 0 | 0 | 1 | 0 | 0 | 0 | 0 | 0 | 0 | 0 | 0 | 0 | 0 | 0 | 0 | 0 | 0 | 0 | 0 | 0 | 0 | 0 | #REF! | #REF! | #REF!
1.14.44 | QL.2P-1.2 | UN | 1 |  | 0 | 0 | 0 | 1 | 0 | 0 | 0 | 0 | 0 | 0 | 0 | 0 | 0 | 0 | 0 | 0 | 0 | 0 | 0 | 0 | 0 | 0 | 0 | #REF! | #REF! | #REF!
1.14.45 | QL.2P-2 | UN | 1 |  | 0 | 0 | 0 | 0 | 0 | 0 | 0 | 0 | 0 | 0 | 0 | 0 | 0 | 0 | 0 | 0 | 1 | 0 | 0 | 0 | 0 | 0 | 0 | #REF! | #REF! | #REF!
1.14.46 | QL.2P-3 | UN | 1 |  | 0 | 0 | 0 | 0 | 0 | 0 | 0 | 0 | 0 | 0 | 0 | 0 | 0 | 0 | 0 | 0 | 1 | 0 | 0 | 0 | 0 | 0 | 0 | #REF! | #REF! | #REF!
1.14.47 | QL.2P-AUD-2.1 | UN | 1 |  | 0 | 0 | 0 | 0 | 0 | 0 | 0 | 0 | 0 | 0 | 0 | 0 | 0 | 0 | 0 | 0 | 1 | 0 | 0 | 0 | 0 | 0 | 0 | #REF! | #REF! | #REF!
1.14.48 | QL.2P-AUD-2.2 | UN | 1 |  | 0 | 0 | 0 | 0 | 0 | 0 | 0 | 0 | 0 | 0 | 0 | 0 | 0 | 0 | 0 | 0 | 1 | 0 | 0 | 0 | 0 | 0 | 0 | #REF! | #REF! | #REF!
1.14.49 | QL.2P-AUD-2.3 | UN | 1 |  | 0 | 0 | 0 | 0 | 0 | 0 | 0 | 0 | 0 | 0 | 0 | 0 | 0 | 0 | 0 | 0 | 1 | 0 | 0 | 0 | 0 | 0 | 0 | #REF! | #REF! | #REF!
1.14.50 | QL.3P-1.1 | UN | 1 |  | 0 | 0 | 0 | 0 | 1 | 0 | 0 | 0 | 0 | 0 | 0 | 0 | 0 | 0 | 0 | 0 | 0 | 0 | 0 | 0 | 0 | 0 | 0 | #REF! | #REF! | #REF!
1.14.51 | QL.3P-1.2 | UN | 1 |  | 0 | 0 | 0 | 0 | 1 | 0 | 0 | 0 | 0 | 0 | 0 | 0 | 0 | 0 | 0 | 0 | 0 | 0 | 0 | 0 | 0 | 0 | 0 | #REF! | #REF! | #REF!
1.14.52 | QL.3P-2 | UN | 1 |  | 0 | 0 | 0 | 0 | 0 | 0 | 0 | 0 | 0 | 0 | 0 | 0 | 0 | 0 | 0 | 0 | 0 | 1 | 0 | 0 | 0 | 0 | 0 | #REF! | #REF! | #REF!
1.14.53 | QL.3P-3 | UN | 1 |  | 0 | 0 | 0 | 0 | 0 | 0 | 0 | 0 | 0 | 0 | 0 | 0 | 0 | 0 | 0 | 0 | 0 | 1 | 0 | 0 | 0 | 0 | 0 | #REF! | #REF! | #REF!
1.14.54 | QL.4P-1.1 | UN | 1 |  | 0 | 0 | 0 | 0 | 0 | 1 | 0 | 0 | 0 | 0 | 0 | 0 | 0 | 0 | 0 | 0 | 0 | 0 | 0 | 0 | 0 | 0 | 0 | #REF! | #REF! | #REF!
1.14.55 | QL.4P-1.2 | UN | 1 |  | 0 | 0 | 0 | 0 | 0 | 1 | 0 | 0 | 0 | 0 | 0 | 0 | 0 | 0 | 0 | 0 | 0 | 0 | 0 | 0 | 0 | 0 | 0 | #REF! | #REF! | #REF!
1.14.56 | QL.4P-2 | UN | 1 |  | 0 | 0 | 0 | 0 | 0 | 0 | 0 | 0 | 0 | 0 | 0 | 0 | 0 | 0 | 0 | 0 | 0 | 0 | 1 | 0 | 0 | 0 | 0 | #REF! | #REF! | #REF!
1.14.57 | QL.5P-1.1 | UN | 1 |  | 0 | 0 | 0 | 0 | 0 | 0 | 1 | 0 | 0 | 0 | 0 | 0 | 0 | 0 | 0 | 0 | 0 | 0 | 0 | 0 | 0 | 0 | 0 | #REF! | #REF! | #REF!
1.14.58 | QL.5P-1.2 | UN | 1 |  | 0 | 0 | 0 | 0 | 0 | 0 | 1 | 0 | 0 | 0 | 0 | 0 | 0 | 0 | 0 | 0 | 0 | 0 | 0 | 0 | 0 | 0 | 0 | #REF! | #REF! | #REF!
1.14.59 | QL.5P-2 | UN | 1 |  | 0 | 0 | 0 | 0 | 0 | 0 | 0 | 0 | 0 | 0 | 0 | 0 | 0 | 0 | 0 | 0 | 0 | 0 | 0 | 1 | 0 | 0 | 0 | #REF! | #REF! | #REF!
1.14.60 | QL.6P-1.1 | UN | 1 |  | 0 | 0 | 0 | 0 | 0 | 0 | 0 | 1 | 0 | 0 | 0 | 0 | 0 | 0 | 0 | 0 | 0 | 0 | 0 | 0 | 0 | 0 | 0 | #REF! | #REF! | #REF!
1.14.61 | QL.6P-1.2 | UN | 1 |  | 0 | 0 | 0 | 0 | 0 | 0 | 0 | 1 | 0 | 0 | 0 | 0 | 0 | 0 | 0 | 0 | 0 | 0 | 0 | 0 | 0 | 0 | 0 | #REF! | #REF! | #REF!
1.14.62 | QL.6P-2 | UN | 1 |  | 0 | 0 | 0 | 0 | 0 | 0 | 0 | 0 | 0 | 0 | 0 | 0 | 0 | 0 | 0 | 0 | 0 | 0 | 0 | 0 | 1 | 0 | 0 | #REF! | #REF! | #REF!
1.14.63 | QL.7P-1.1 | UN | 1 |  | 0 | 0 | 0 | 0 | 0 | 0 | 0 | 1 | 0 | 0 | 0 | 0 | 0 | 0 | 0 | 0 | 0 | 0 | 0 | 0 | 0 | 0 | 0 | #REF! | #REF! | #REF!
1.14.64 | QL.7P-1.2 | UN | 1 |  | 0 | 0 | 0 | 0 | 0 | 0 | 0 | 1 | 0 | 0 | 0 | 0 | 0 | 0 | 0 | 0 | 0 | 0 | 0 | 0 | 0 | 0 | 0 | #REF! | #REF! | #REF!
1.14.65 | QL.8P-1.1 | UN | 1 |  | 0 | 0 | 0 | 0 | 0 | 0 | 0 | 0 | 0 | 1 | 0 | 0 | 0 | 0 | 0 | 0 | 0 | 0 | 0 | 0 | 0 | 0 | 0 | #REF! | #REF! | #REF!
1.14.66 | QL.8P-1.2 | UN | 1 |  | 0 | 0 | 0 | 0 | 0 | 0 | 0 | 0 | 0 | 1 | 0 | 0 | 0 | 0 | 0 | 0 | 0 | 0 | 0 | 0 | 0 | 0 | 0 | #REF! | #REF! | #REF!
1.14.67 | QL.9P-1.1 | UN | 1 |  | 0 | 0 | 0 | 0 | 0 | 0 | 0 | 0 | 0 | 0 | 1 | 0 | 0 | 0 | 0 | 0 | 0 | 0 | 0 | 0 | 0 | 0 | 0 | #REF! | #REF! | #REF!
1.14.68 | QL.9P-1.2 | UN | 1 |  | 0 | 0 | 0 | 0 | 0 | 0 | 0 | 0 | 0 | 0 | 1 | 0 | 0 | 0 | 0 | 0 | 0 | 0 | 0 | 0 | 0 | 0 | 0 | #REF! | #REF! | #REF!
1.14.69 | QL-10P-1.1 | UN | 1 |  | 0 | 0 | 0 | 0 | 0 | 0 | 0 | 0 | 0 | 0 | 0 | 1 | 0 | 0 | 0 | 0 | 0 | 0 | 0 | 0 | 0 | 0 | 0 | #REF! | #REF! | #REF!
1.14.70 | QL-10P-1.2 | UN | 1 |  | 0 | 0 | 0 | 0 | 0 | 0 | 0 | 0 | 0 | 0 | 0 | 1 | 0 | 0 | 0 | 0 | 0 | 0 | 0 | 0 | 0 | 0 | 0 | #REF! | #REF! | #REF!
1.14.71 | QL-SOLARIUM | UN | 1 |  | 0 | 0 | 0 | 0 | 0 | 0 | 1 | 0 | 0 | 0 | 0 | 0 | 0 | 0 | 0 | 0 | 0 | 0 | 0 | 0 | 0 | 0 | 0 | #REF! | #REF! | #REF!
1.14.72 | QL.ILUM.EXT. | UN | 1 |  | 1 | 0 | 0 | 0 | 0 | 0 | 0 | 0 | 0 | 0 | 0 | 0 | 0 | 0 | 0 | 0 | 0 | 0 | 0 | 0 | 0 | 0 | 0 | #REF! | #REF! | #REF!
1.14.73 | QL.GERADOR | UN | 1 |  | 1 | 0 | 0 | 0 | 0 | 0 | 0 | 0 | 0 | 0 | 0 | 0 | 0 | 0 | 0 | 0 | 0 | 0 | 0 | 0 | 0 | 0 | 0 | #REF! | #REF! | #REF!
1.14.74 | QL-SE-01 | UN | 1 |  | 0 | 1 | 0 | 0 | 0 | 0 | 0 | 0 | 0 | 0 | 0 | 0 | 0 | 0 | 0 | 0 | 0 | 0 | 0 | 0 | 0 | 0 | 0 | #REF! | #REF! | #REF!
1.14.75 | QL.SE-02 | UN | 1 |  | 0 | 0 | 0 | 0 | 0 | 0 | 0 | 0 | 0 | 0 | 0 | 1 | 0 | 0 | 0 | 0 | 0 | 0 | 0 | 0 | 0 | 0 | 0 | #REF! | #REF! | #REF!
1.14.76 | QL.COZ.T-1 | UN | 1 |  | 0 | 1 | 0 | 0 | 0 | 0 | 0 | 0 | 0 | 0 | 0 | 0 | 0 | 0 | 0 | 0 | 0 | 0 | 0 | 0 | 0 | 0 | 0 | #REF! | #REF! | #REF!
1.14.77 | QL.COZ.T-2 | UN | 1 |  | 0 | 1 | 0 | 0 | 0 | 0 | 0 | 0 | 0 | 0 | 0 | 0 | 0 | 0 | 0 | 0 | 0 | 0 | 0 | 0 | 0 | 0 | 0 | #REF! | #REF! | #REF!
1.14.78 | QNB.DC-1 | UN | 1 |  | 0 | 1 | 0 | 0 | 0 | 0 | 0 | 0 | 0 | 0 | 0 | 0 | 0 | 0 | 0 | 0 | 0 | 0 | 0 | 0 | 0 | 0 | 0 | #REF! | #REF! | #REF!
1.14.79 | QNB.DC-2 | UN | 1 |  | 0 | 1 | 0 | 0 | 0 | 0 | 0 | 0 | 0 | 0 | 0 | 0 | 0 | 0 | 0 | 0 | 0 | 0 | 0 | 0 | 0 | 0 | 0 | #REF! | #REF! | #REF!
1.14.80 | QF.NB.T-1 | UN | 1 |  | 0 | 1 | 0 | 0 | 0 | 0 | 0 | 0 | 0 | 0 | 0 | 0 | 0 | 0 | 0 | 0 | 0 | 0 | 0 | 0 | 0 | 0 | 0 | #REF! | #REF! | #REF!
1.14.81 | QF.NB.T-1 | UN | 1 |  | 0 | 1 | 0 | 0 | 0 | 0 | 0 | 0 | 0 | 0 | 0 | 0 | 0 | 0 | 0 | 0 | 0 | 0 | 0 | 0 | 0 | 0 | 0 | #REF! | #REF! | #REF!
1.14.82 | QF.NB.T-2 | UN | 1 |  | 0 | 0 | 0 | 0 | 0 | 0 | 0 | 0 | 0 | 0 | 0 | 0 | 0 | 0 | 1 | 0 | 0 | 0 | 0 | 0 | 0 | 0 | 0 | #REF! | #REF! | #REF!
1.14.83 | QF.NB.T-3 | UN | 1 |  | 0 | 0 | 0 | 0 | 0 | 0 | 0 | 0 | 0 | 0 | 0 | 0 | 0 | 0 | 1 | 0 | 0 | 0 | 0 | 0 | 0 | 0 | 0 | #REF! | #REF! | #REF!
1.14.84 | QF.NB.1P-1 | UN | 1 |  | 0 | 0 | 1 | 0 | 0 | 0 | 0 | 0 | 0 | 0 | 0 | 0 | 0 | 0 | 0 | 0 | 0 | 0 | 0 | 0 | 0 | 0 | 0 | #REF! | #REF! | #REF!
1.14.85 | QF.NB.1P-2 | UN | 1 |  | 0 | 0 | 0 | 0 | 0 | 0 | 0 | 0 | 0 | 0 | 0 | 0 | 0 | 0 | 0 | 1 | 0 | 0 | 0 | 0 | 0 | 0 | 0 | #REF! | #REF! | #REF!
1.14.86 | QF.NB.1P-3 | UN | 1 |  | 0 | 0 | 0 | 0 | 0 | 0 | 0 | 0 | 0 | 0 | 0 | 0 | 0 | 0 | 0 | 1 | 0 | 0 | 0 | 0 | 0 | 0 | 0 | #REF! | #REF! | #REF!
1.14.87 | QF.NB.2P-1 | UN | 1 |  | 0 | 0 | 0 | 1 | 0 | 0 | 0 | 0 | 0 | 0 | 0 | 0 | 0 | 0 | 0 | 0 | 0 | 0 | 0 | 0 | 0 | 0 | 0 | #REF! | #REF! | #REF!
1.14.88 | QF.NB.2 | UN | 1 |  | 0 | 0 | 0 | 0 | 0 | 0 | 0 | 0 | 0 | 0 | 0 | 0 | 0 | 0 | 0 | 0 | 1 | 0 | 0 | 0 | 0 | 0 | 0 | #REF! | #REF! | #REF!
1.14.89 | QF.NB.3P-1 | UN | 1 |  | 0 | 0 | 0 | 0 | 1 | 0 | 0 | 0 | 0 | 0 | 0 | 0 | 0 | 0 | 0 | 0 | 0 | 0 | 0 | 0 | 0 | 0 | 0 | #REF! | #REF! | #REF!
1.14.90 | QF.NB.3P-2 | UN | 1 |  | 0 | 0 | 0 | 0 | 0 | 0 | 0 | 0 | 0 | 0 | 0 | 0 | 0 | 0 | 0 | 0 | 0 | 1 | 0 | 0 | 0 | 0 | 0 | #REF! | #REF! | #REF!
1.14.91 | QF.NB.4P-1 | UN | 1 |  | 0 | 0 | 0 | 0 | 0 | 1 | 0 | 0 | 0 | 0 | 0 | 0 | 0 | 0 | 0 | 0 | 0 | 0 | 0 | 0 | 0 | 0 | 0 | #REF! | #REF! | #REF!
1.14.92 | QF.NB.4P-2 | UN | 1 |  | 0 | 0 | 0 | 0 | 0 | 0 | 0 | 0 | 0 | 0 | 0 | 0 | 0 | 0 | 0 | 0 | 0 | 0 | 1 | 0 | 0 | 0 | 0 | #REF! | #REF! | #REF!
1.14.93 | QF.NB.5P-1 | UN | 1 |  | 0 | 0 | 0 | 0 | 0 | 0 | 1 | 0 | 0 | 0 | 0 | 0 | 0 | 0 | 0 | 0 | 0 | 0 | 0 | 0 | 0 | 0 | 0 | #REF! | #REF! | #REF!
1.14.94 | QF.NB.5P-2 | UN | 1 |  | 0 | 0 | 0 | 0 | 0 | 0 | 0 | 0 | 0 | 0 | 0 | 0 | 0 | 0 | 0 | 0 | 0 | 0 | 0 | 1 | 0 | 0 | 0 | #REF! | #REF! | #REF!
1.14.95 | QF.NB.6P-1 | UN | 1 |  | 0 | 0 | 0 | 0 | 0 | 0 | 0 | 1 | 0 | 0 | 0 | 0 | 0 | 0 | 0 | 0 | 0 | 0 | 0 | 0 | 0 | 0 | 0 | #REF! | #REF! | #REF!
1.14.96 | QF.NB.6P-2 | UN | 1 |  | 0 | 0 | 0 | 0 | 0 | 0 | 0 | 0 | 0 | 0 | 0 | 0 | 0 | 0 | 0 | 0 | 0 | 0 | 0 | 0 | 1 | 0 | 0 | #REF! | #REF! | #REF!
1.14.97 | QF.NB.7P-1 | UN | 1 |  | 0 | 0 | 0 | 0 | 0 | 0 | 0 | 0 | 1 | 0 | 0 | 0 | 0 | 0 | 0 | 0 | 0 | 0 | 0 | 0 | 0 | 0 | 0 | #REF! | #REF! | #REF!
1.14.98 | QF.NB.8P-1 | UN | 1 |  | 0 | 0 | 0 | 0 | 0 | 0 | 0 | 0 | 0 | 1 | 0 | 0 | 0 | 0 | 0 | 0 | 0 | 0 | 0 | 0 | 0 | 0 | 0 | #REF! | #REF! | #REF!
1.14.99 | QF.NB.9P-1 | UN | 1 |  | 0 | 0 | 0 | 0 | 0 | 0 | 0 | 0 | 0 | 0 | 1 | 0 | 0 | 0 | 0 | 0 | 0 | 0 | 0 | 0 | 0 | 0 | 0 | #REF! | #REF! | #REF!
1.14.100 | QF.NB.10P-1 | UN | 1 |  | 0 | 0 | 0 | 0 | 0 | 0 | 0 | 0 | 0 | 0 | 0 | 1 | 0 | 0 | 0 | 0 | 0 | 0 | 0 | 0 | 0 | 0 | 0 | #REF! | #REF! | #REF!
1.14.101 | QL-AP-3P.2.01 / 2.10 | UN | 2 |  | 0 | 0 | 0 | 0 | 0 | 0 | 0 | 0 | 0 | 0 | 0 | 0 | 0 | 0 | 0 | 0 | 0 | 2 | 0 | 0 | 0 | 0 | 0 | #REF! | #REF! | #REF!
1.14.102 | QL-AP-3P.2.02 A 2.04 | UN | 3 |  | 0 | 0 | 0 | 0 | 0 | 0 | 0 | 0 | 0 | 0 | 0 | 0 | 0 | 0 | 0 | 0 | 0 | 3 | 0 | 0 | 0 | 0 | 0 | #REF! | #REF! | #REF!
1.14.103 | QL-AP-3P.2.05 a 2.09 | UN | 5 |  | 0 | 0 | 0 | 0 | 0 | 0 | 0 | 0 | 0 | 0 | 0 | 0 | 0 | 0 | 0 | 0 | 0 | 5 | 0 | 0 | 0 | 0 | 0 | #REF! | #REF! | #REF!
1.14.104 | QL-AP-3P.2.11 | UN | 1 |  | 0 | 0 | 0 | 0 | 0 | 0 | 0 | 0 | 0 | 0 | 0 | 0 | 0 | 0 | 0 | 0 | 0 | 1 | 0 | 0 | 0 | 0 | 0 | #REF! | #REF! | #REF!
1.14.105 | QL.AP-401...420 | UN | 20 |  | 0 | 0 | 0 | 0 | 0 | 20 | 0 | 0 | 0 | 0 | 0 | 0 | 0 | 0 | 0 | 0 | 0 | 0 | 0 | 0 | 0 | 0 | 0 | #REF! | #REF! | #REF!
1.14.106 | QL.AP.4P-201 a 207 | UN | 7 |  | 0 | 0 | 0 | 0 | 0 | 0 | 0 | 0 | 0 | 0 | 0 | 0 | 0 | 0 | 0 | 0 | 0 | 0 | 7 | 0 | 0 | 0 | 0 | #REF! | #REF! | #REF!
1.14.107 | QL.AP.4P-208 a 211 | UN | 4 |  | 0 | 0 | 0 | 0 | 0 | 0 | 0 | 0 | 0 | 0 | 0 | 0 | 0 | 0 | 0 | 0 | 0 | 0 | 4 | 0 | 0 | 0 | 0 | #REF! | #REF! | #REF!
1.14.108 | QL.AP-501...504/507...514 | UN | 12 |  | 0 | 0 | 0 | 0 | 0 | 0 | 12 | 0 | 0 | 0 | 0 | 0 | 0 | 0 | 0 | 0 | 0 | 0 | 0 | 0 | 0 | 0 | 0 | #REF! | #REF! | #REF!
1.14.109 | QL.AP-505 | UN | 1 |  | 0 | 0 | 0 | 0 | 0 | 0 | 1 | 0 | 0 | 0 | 0 | 0 | 0 | 0 | 0 | 0 | 0 | 0 | 0 | 0 | 0 | 0 | 0 | #REF! | #REF! | #REF!
1.14.110 | QL.AP-506 | UN | 1 |  | 0 | 0 | 0 | 0 | 0 | 0 | 1 | 0 | 0 | 0 | 0 | 0 | 0 | 0 | 0 | 0 | 0 | 0 | 0 | 0 | 0 | 0 | 0 | #REF! | #REF! | #REF!
1.14.111 | QL.AP-515...517 | UN | 3 |  | 0 | 0 | 0 | 0 | 0 | 0 | 3 | 0 | 0 | 0 | 0 | 0 | 0 | 0 | 0 | 0 | 0 | 0 | 0 | 0 | 0 | 0 | 0 | #REF! | #REF! | #REF!
1.14.112 | QL-AP-5P.2.01 a 2.06 / 2.08 / 2.09 | UN | 8 |  | 0 | 0 | 0 | 0 | 0 | 0 | 0 | 0 | 0 | 0 | 0 | 0 | 0 | 0 | 0 | 0 | 0 | 0 | 0 | 8 | 0 | 0 | 0 | #REF! | #REF! | #REF!
1.14.113 | QL-AP-5P.2.07 e 2.10 | UN | 2 |  | 0 | 0 | 0 | 0 | 0 | 0 | 0 | 0 | 0 | 0 | 0 | 0 | 0 | 0 | 0 | 0 | 0 | 0 | 0 | 2 | 0 | 0 | 0 | #REF! | #REF! | #REF!
1.14.114 | QL.AP-601...604/607...614 | UN | 12 |  | 0 | 0 | 0 | 0 | 0 | 0 | 0 | 12 | 0 | 0 | 0 | 0 | 0 | 0 | 0 | 0 | 0 | 0 | 0 | 0 | 0 | 0 | 0 | #REF! | #REF! | #REF!
1.14.115 | QL.AP-605 | UN | 1 |  | 0 | 0 | 0 | 0 | 0 | 0 | 0 | 1 | 0 | 0 | 0 | 0 | 0 | 0 | 0 | 0 | 0 | 0 | 0 | 0 | 0 | 0 | 0 | #REF! | #REF! | #REF!
1.14.116 | QL.AP-606 | UN | 1 |  | 0 | 0 | 0 | 0 | 0 | 0 | 0 | 1 | 0 | 0 | 0 | 0 | 0 | 0 | 0 | 0 | 0 | 0 | 0 | 0 | 0 | 0 | 0 | #REF! | #REF! | #REF!
1.14.117 | QL.AP-615...617 | UN | 3 |  | 0 | 0 | 0 | 0 | 0 | 0 | 0 | 3 | 0 | 0 | 0 | 0 | 0 | 0 | 0 | 0 | 0 | 0 | 0 | 0 | 0 | 0 | 0 | #REF! | #REF! | #REF!
1.14.118 | QL-AP-6P.2.01 / 2.10 | UN | 2 |  | 0 | 0 | 0 | 0 | 0 | 0 | 0 | 0 | 0 | 0 | 0 | 0 | 0 | 0 | 0 | 0 | 0 | 0 | 0 | 0 | 2 | 0 | 0 | #REF! | #REF! | #REF!
1.14.119 | QL-AP-6P.2.02 A 2.04 | UN | 3 |  | 0 | 0 | 0 | 0 | 0 | 0 | 0 | 0 | 0 | 0 | 0 | 0 | 0 | 0 | 0 | 0 | 0 | 0 | 0 | 0 | 3 | 0 | 0 | #REF! | #REF! | #REF!
1.14.120 | QL-AP-6P.2.05 a 2.09 | UN | 5 |  | 0 | 0 | 0 | 0 | 0 | 0 | 0 | 0 | 0 | 0 | 0 | 0 | 0 | 0 | 0 | 0 | 0 | 0 | 0 | 0 | 5 | 0 | 0 | #REF! | #REF! | #REF!
1.14.121 | QL-AP-6P.2.11 | UN | 1 |  | 0 | 0 | 0 | 0 | 0 | 0 | 0 | 0 | 0 | 0 | 0 | 0 | 0 | 0 | 0 | 0 | 0 | 0 | 0 | 0 | 1 | 0 | 0 | #REF! | #REF! | #REF!
1.14.122 | QL.AP-701...703/707...714 | UN | 11 |  | 0 | 0 | 0 | 0 | 0 | 0 | 0 | 0 | 11 | 0 | 0 | 0 | 0 | 0 | 0 | 0 | 0 | 0 | 0 | 0 | 0 | 0 | 0 | #REF! | #REF! | #REF!
1.14.123 | QL.AP-704 | UN | 1 |  | 0 | 0 | 0 | 0 | 0 | 0 | 0 | 0 | 1 | 0 | 0 | 0 | 0 | 0 | 0 | 0 | 0 | 0 | 0 | 0 | 0 | 0 | 0 | #REF! | #REF! | #REF!
1.14.124 | QL.AP-705 | UN | 1 |  | 0 | 0 | 0 | 0 | 0 | 0 | 0 | 0 | 1 | 0 | 0 | 0 | 0 | 0 | 0 | 0 | 0 | 0 | 0 | 0 | 0 | 0 | 0 | #REF! | #REF! | #REF!
1.14.125 | QL.AP-706 | UN | 1 |  | 0 | 0 | 0 | 0 | 0 | 0 | 0 | 0 | 1 | 0 | 0 | 0 | 0 | 0 | 0 | 0 | 0 | 0 | 0 | 0 | 0 | 0 | 0 | #REF! | #REF! | #REF!
1.14.126 | QL.AP-715...716 | UN | 2 |  | 0 | 0 | 0 | 0 | 0 | 0 | 0 | 0 | 2 | 0 | 0 | 0 | 0 | 0 | 0 | 0 | 0 | 0 | 0 | 0 | 0 | 0 | 0 | #REF! | #REF! | #REF!
1.14.127 | QB-GERAL | UN | 1 |  | 0 | 0 | 0 | 0 | 0 | 0 | 0 | 0 | 0 | 0 | 0 | 0 | 0 | 0 | 1 | 0 | 0 | 0 | 0 | 0 | 0 | 0 | 0 | #REF! | #REF! | #REF!
1.14.128 | QB-REC. 2x10CV | UN | 1 |  | 0 | 1 | 0 | 0 | 0 | 0 | 0 | 0 | 0 | 0 | 0 | 0 | 0 | 0 | 0 | 0 | 0 | 0 | 0 | 0 | 0 | 0 | 0 | #REF! | #REF! | #REF!
1.14.129 | QB-DREN-1 (3x2CV) | UN | 1 |  | 0 | 0 | 0 | 0 | 0 | 0 | 0 | 0 | 0 | 0 | 0 | 0 | 0 | 0 | 1 | 0 | 0 | 0 | 0 | 0 | 0 | 0 | 0 | #REF! | #REF! | #REF!
1.14.130 | QB-DREN-2 (3x2CV) | UN | 1 |  | 0 | 0 | 0 | 0 | 0 | 0 | 0 | 0 | 0 | 0 | 0 | 0 | 0 | 0 | 1 | 0 | 0 | 0 | 0 | 0 | 0 | 0 | 0 | #REF! | #REF! | #REF!
1.14.131 | QB-REC.AQ-1 (1x0,75CV) | UN | 1 |  | 0 | 1 | 0 | 0 | 0 | 0 | 0 | 0 | 0 | 0 | 0 | 0 | 0 | 0 | 0 | 0 | 0 | 0 | 0 | 0 | 0 | 0 | 0 | #REF! | #REF! | #REF!
1.14.132 | QB.REC.AQ-2 (1x0,5CV) | UN | 1 |  | 0 | 0 | 0 | 0 | 0 | 1 | 0 | 0 | 0 | 0 | 0 | 0 | 0 | 0 | 0 | 0 | 0 | 0 | 0 | 0 | 0 | 0 | 0 | #REF! | #REF! | #REF!
1.14.133 | QB-TROCADOR (2x0,5CV) | UN | 1 |  | 0 | 0 | 0 | 0 | 0 | 0 | 0 | 0 | 0 | 0 | 0 | 1 | 0 | 0 | 0 | 0 | 0 | 0 | 0 | 0 | 0 | 0 | 0 | #REF! | #REF! | #REF!
1.14.134 | QB-ELEV.ESG. (1x1CV) | UN | 1 |  | 0 | 1 | 0 | 0 | 0 | 0 | 0 | 0 | 0 | 0 | 0 | 0 | 0 | 0 | 0 | 0 | 0 | 0 | 0 | 0 | 0 | 0 | 0 | #REF! | #REF! | #REF!
1.14.135 | QB-IRR-2 (1x1,5CV) | UN | 1 |  | 0 | 1 | 0 | 0 | 0 | 0 | 0 | 0 | 0 | 0 | 0 | 0 | 0 | 0 | 0 | 0 | 0 | 0 | 0 | 0 | 0 | 0 | 0 | #REF! | #REF! | #REF!
1.14.136 | QB-HID-1 (1x4CV) | UN | 1 |  | 0 | 0 | 0 | 0 | 0 | 0 | 0 | 0 | 0 | 0 | 0 | 1 | 0 | 0 | 0 | 0 | 0 | 0 | 0 | 0 | 0 | 0 | 0 | #REF! | #REF! | #REF!
1.14.137 | QB-SPK-1 (1x4CV) | UN | 1 |  | 0 | 0 | 0 | 0 | 0 | 0 | 0 | 0 | 0 | 0 | 0 | 1 | 0 | 0 | 0 | 0 | 0 | 0 | 0 | 0 | 0 | 0 | 0 | #REF! | #REF! | #REF!
QUADROS SOMENTE DO BLOCO-1
OBS.: | OS QGBT´s ESTÃO NAS SUBESTAÇÕES | [27 empty] | #REF!
[28 empty] | #REF! | #REF! | #REF!
1.15 | Sistema de Média Tensão - MT | % | #REF! | [24 empty] | #REF! | #REF! | #REF!
A | Entrada MT (ENEL 13.8kV) + PMT x GMG | % | #REF! | [24 empty] | #REF! | #REF! | #REF!
1.15.1 | POSTE DE CONCRETO ARMADO, SEÇÃO DUPLO "T" 300daN/12m, FAB. ARTEC | UN | 1 |  | 1 | 0 | 0 | 0 | 0 | 0 | 0 | 0 | 0 | 0 | 0 | 0 | 0 | 0 | 0 | 0 | 0 | 0 | 0 | 0 | 0 | 0 | 0 | #REF! | #REF! | #REF!
1.15.2 | CRUZETA DE CONCRETO TIPO BECO C=1,70m, FAB. ARTEC | UN | 4 |  | 4 | 0 | 0 | 0 | 0 | 0 | 0 | 0 | 0 | 0 | 0 | 0 | 0 | 0 | 0 | 0 | 0 | 0 | 0 | 0 | 0 | 0 | 0 | #REF! | #REF! | #REF!
1.15.3 | ISOLADOR DE SUSPENSÃO POLIMÉRICO, TIPO BASTÃO - 15kV, FAB. BALESTRO, DELMAR | UN | 9 |  | 9 | 0 | 0 | 0 | 0 | 0 | 0 | 0 | 0 | 0 | 0 | 0 | 0 | 0 | 0 | 0 | 0 | 0 | 0 | 0 | 0 | 0 | 0 | #REF! | #REF! | #REF!
1.15.4 | ISOLADOR DE PINO POLIMÉRICO COM PINO INCORPORADO - 15kV, FAB. BALESTRO, DELMAR | UN | 6 |  | 6 | 0 | 0 | 0 | 0 | 0 | 0 | 0 | 0 | 0 | 0 | 0 | 0 | 0 | 0 | 0 | 0 | 0 | 0 | 0 | 0 | 0 | 0 | #REF! | #REF! | #REF!
1.15.5 | PÁRA-RAIOS DE DISTRIBUIÇÃO POLIMÉRICO MOD. NLZ-P 12kV - 10kA, FAB. DELMAR, BALESTRO | UN | 3 |  | 3 | 0 | 0 | 0 | 0 | 0 | 0 | 0 | 0 | 0 | 0 | 0 | 0 | 0 | 0 | 0 | 0 | 0 | 0 | 0 | 0 | 0 | 0 | #REF! | #REF! | #REF!
1.15.6 | TERMINAL EXTERNO (MUFLA), CLASSE 15kV, 95 a 185mm2, REF.: HVT-153-E, FAB. RAYCHEM, 3M | UN | 4 |  | 4 | 0 | 0 | 0 | 0 | 0 | 0 | 0 | 0 | 0 | 0 | 0 | 0 | 0 | 0 | 0 | 0 | 0 | 0 | 0 | 0 | 0 | 0 | #REF! | #REF! | #REF!
1.15.7 | CONECTOR DE COMPRESSÃO TIPO I (CUNHA) PARA CABO 25/35mm2, COD. 6770865, FAB. INTELLI, MAGNET | UN | 3 |  | 3 | 0 | 0 | 0 | 0 | 0 | 0 | 0 | 0 | 0 | 0 | 0 | 0 | 0 | 0 | 0 | 0 | 0 | 0 | 0 | 0 | 0 | 0 | #REF! | #REF! | #REF!
1.15.8 | ALÇA PREFORMADA DE DISTRIBUIÇÃO P/CABO DE COBRE, FAB. ELETROSUL | UN | 3 |  | 3 | 0 | 0 | 0 | 0 | 0 | 0 | 0 | 0 | 0 | 0 | 0 | 0 | 0 | 0 | 0 | 0 | 0 | 0 | 0 | 0 | 0 | 0 | #REF! | #REF! | #REF!
1.15.9 | CAIXA METÁLICA 20x20cm DE SOBREPOR EM POSTE PARA DISPLAY, PADRÃO COELCE | UN | 1 |  | 1 | 0 | 0 | 0 | 0 | 0 | 0 | 0 | 0 | 0 | 0 | 0 | 0 | 0 | 0 | 0 | 0 | 0 | 0 | 0 | 0 | 0 | 0 | #REF! | #REF! | #REF!
1.15.10 | CONJUNTO DE FERRAGENS PARA ESTRUTURA DE ENTRADA, PADRÃO ENEL | UN | 1 |  | 1 | 0 | 0 | 0 | 0 | 0 | 0 | 0 | 0 | 0 | 0 | 0 | 0 | 0 | 0 | 0 | 0 | 0 | 0 | 0 | 0 | 0 | 0 | #REF! | #REF! | #REF!
1.15.11 | ELETRODUTO PVC RÍGIDO ROSCÁVEL, CLASSE B, NBR-15465, Ф 1" x 3,0m, FAB.TIGRE, AMANCO | MT | 6 |  | 2 | 0 | 0 | 0 | 0 | 0 | 0 | 0 | 0 | 0 | 0 | 0 | 0 | 0 | 0 | 0 | 0 | 0 | 0 | 0 | 0 | 0 | 0 | #REF! | #REF! | #REF!
1.15.12 | CURVA 90o P/ELETRODUTO PVC RÍGIDO, ROSCA Ф 1", FAB.TIGRE, AMANCO | UN | 2 |  | 2 | 0 | 0 | 0 | 0 | 0 | 0 | 0 | 0 | 0 | 0 | 0 | 0 | 0 | 0 | 0 | 0 | 0 | 0 | 0 | 0 | 0 | 0 | #REF! | #REF! | #REF!
1.15.13 | LUVA P/ELETRODUTO PVC RÍGIDO, ROSCA Ф 1", FAB.TIGRE, AMANCO | UN | 4 |  | 4 | 0 | 0 | 0 | 0 | 0 | 0 | 0 | 0 | 0 | 0 | 0 | 0 | 0 | 0 | 0 | 0 | 0 | 0 | 0 | 0 | 0 | 0 | #REF! | #REF! | #REF!
1.15.14 | DUTO FLEXÍVEL CORRUGADO EM POLIETILENO (PEAD), NBR-15715, C/ARAME PESCA, Ф 5" x 140mm, FAB. NOVOFLEX, KANAFLEX | MT | 190 |  | 190 | 0 | 0 | 0 | 0 | 0 | 0 | 0 | 0 | 0 | 0 | 0 | 0 | 0 | 0 | 0 | 0 | 0 | 0 | 0 | 0 | 0 | 0 | #REF! | #REF! | #REF!
1.15.15 | ELETRODUTO EM AÇO-CARBONO (GF), CLASSE PESADA, NBR-5624(P), C/LUVA Ф 5" x 5,00 X 3,0m, FAB.ELECON, CARBINOX | MT | 9 |  | 3 | 0 | 0 | 0 | 0 | 0 | 0 | 0 | 0 | 0 | 0 | 0 | 0 | 0 | 0 | 0 | 0 | 0 | 0 | 0 | 0 | 0 | 0 | #REF! | #REF! | #REF!
1.15.16 | CURVA 90o P/ELETRODUTO EM AÇO-CARBONO (GE), ROSCA Ф 5", FAB.ELECON, CARBINOX | UN | 2 |  | 2 | 0 | 0 | 0 | 0 | 0 | 0 | 0 | 0 | 0 | 0 | 0 | 0 | 0 | 0 | 0 | 0 | 0 | 0 | 0 | 0 | 0 | 0 | #REF! | #REF! | #REF!
1.15.17 | LUVA P/ELETRODUTO EM AÇO-CARBONO (GE), ROSCA Ф 5", FAB.ELECON, CARBINOX | UN | 2 |  | 2 | 0 | 0 | 0 | 0 | 0 | 0 | 0 | 0 | 0 | 0 | 0 | 0 | 0 | 0 | 0 | 0 | 0 | 0 | 0 | 0 | 0 | 0 | #REF! | #REF! | #REF!
1.15.18 | CABO UNIPOLAR ISOL.12/20kV / FORTIS 105oC, CL.2, NBR-7286, COR PRETO, 1x120mm2 FAB. NEXANS | MT | 885 |  | 885 | 0 | 0 | 0 | 0 | 0 | 0 | 0 | 0 | 0 | 0 | 0 | 0 | 0 | 0 | 0 | 0 | 0 | 0 | 0 | 0 | 0 | 0 | #REF! | #REF! | #REF!
1.15.19 | CABO DE COBRE NÚ ELETROLÍTICO, TÊMPERA 1/2 DURA, NBR-6524, CL.3A, 19 FIOS, 1x120mm2 FAB. COBRECOM, PRYSMIAN | MT | 40 |  | 40 | 0 | 0 | 0 | 0 | 0 | 0 | 0 | 0 | 0 | 0 | 0 | 0 | 0 | 0 | 0 | 0 | 0 | 0 | 0 | 0 | 0 | 0 | #REF! | #REF! | #REF!
1.15.20 | HASTE DE TERRA: ELETRODO DE AÇO, SUPERFÍCIE REVESTIDA DE COBRE POR ELETRODEPOSIÇÃO 254μm, NA FORMA DE HASTE SEÇÃO CIRCULAR Ф 3/4" X 3,00m, NBR-13571, FAB.INTELLI, MAGNET | UN | 6 |  | 6 | 0 | 0 | 0 | 0 | 0 | 0 | 0 | 0 | 0 | 0 | 0 | 0 | 0 | 0 | 0 | 0 | 0 | 0 | 0 | 0 | 0 | 0 | #REF! | #REF! | #REF!
1.15.21 | SOLDA EXOTÉRMICA (CARTUCHO No. 200), FAB. EXOSOLDA | UN | 6 |  | 6 | 0 | 0 | 0 | 0 | 0 | 0 | 0 | 0 | 0 | 0 | 0 | 0 | 0 | 0 | 0 | 0 | 0 | 0 | 0 | 0 | 0 | 0 | #REF! | #REF! | #REF!
1.15.22 | PAINEL DE PROTEÇÃO GERAL EM MÉDIA TENSÃO, C/DISJUNTOR, SECCIONADORA E TPS (02 COLUNAS SM6), USO AO TEMPO, CONF. DES. 03/07 | UN | 1 |  | 1 | 0 | 0 | 0 | 0 | 0 | 0 | 0 | 0 | 0 | 0 | 0 | 0 | 0 | 0 | 0 | 0 | 0 | 0 | 0 | 0 | 0 | 0 | #REF! | #REF! | #REF!
[28 empty] | #REF! | #REF! | #REF!
B | SE-1 Subestação Abrigada (2x1000kVA) | % | #REF! | [24 empty] | #REF! | #REF! | #REF!
1.15.23 | TRANSFORMADOR TRIFÁSICO A SECO 1000kVA, CLASSE 15kV, IMPEDÂNCIA 5%, TAP´S 13800/13200...../380/220V, GRUPO DE LIGAÇÃO Dyn1, IP-00, F155oC, (INCLUSIVE C/GUINDASTE E TRANSP. VERTICAL/HORIZ. C/SEGURO POR EQUIP.),FAB. SIEMENS, WEG | UN | 2 |  | 0 | 2 | 0 | 0 | 0 | 0 | 0 | 0 | 0 | 0 | 0 | 0 | 0 | 0 | 0 | 0 | 0 | 0 | 0 | 0 | 0 | 0 | 0 | #REF! | #REF! | #REF!
1.15.24 | COLUNA.1 SM6 CONNECTED IM.375 - ENTRADA GMG | UN | 1 |  | 0 | 1 | 0 | 0 | 0 | 0 | 0 | 0 | 0 | 0 | 0 | 0 | 0 | 0 | 0 | 0 | 0 | 0 | 0 | 0 | 0 | 0 | 0 | #REF! | #REF! | #REF!
1.15.25 | COLUNA.2 SM6 CONNECTED DM1.A.750 - PROT.GERAL DJ-630A+SEPAM | UN | 1 |  | 0 | 1 | 0 | 0 | 0 | 0 | 0 | 0 | 0 | 0 | 0 | 0 | 0 | 0 | 0 | 0 | 0 | 0 | 0 | 0 | 0 | 0 | 0 | #REF! | #REF! | #REF!
1.15.26 | COLUNA.3 SM6 CONNECTED QM.375 - SAÍDA TR.1 SECC.FUS | UN | 1 |  | 0 | 1 | 0 | 0 | 0 | 0 | 0 | 0 | 0 | 0 | 0 | 0 | 0 | 0 | 0 | 0 | 0 | 0 | 0 | 0 | 0 | 0 | 0 | #REF! | #REF! | #REF!
1.15.27 | COLUNA.4 SM6 CONNECTED QM.375 - SAÍDA TR.2 SECC.FUS | UN | 1 |  | 0 | 1 | 0 | 0 | 0 | 0 | 0 | 0 | 0 | 0 | 0 | 0 | 0 | 0 | 0 | 0 | 0 | 0 | 0 | 0 | 0 | 0 | 0 | #REF! | #REF! | #REF!
1.15.28 | COLUNA.5 SM6 CONNECTED DM1.A.750 - SAÍDA SE-02 DJ-630A+SEPAM | UN | 1 |  | 0 | 1 | 0 | 0 | 0 | 0 | 0 | 0 | 0 | 0 | 0 | 0 | 0 | 0 | 0 | 0 | 0 | 0 | 0 | 0 | 0 | 0 | 0 | #REF! | #REF! | #REF!
1.15.29 | ELETRODUTO EM AÇO-CARBONO (GF), CLASSE PESADA, NBR-5624(P), C/LUVA Ф 4" x 2,65 X 3,0m, FAB.ELECON, CARBINOX | MT | 15 |  | 0 | 5 | 0 | 0 | 0 | 0 | 0 | 0 | 0 | 0 | 0 | 0 | 0 | 0 | 0 | 0 | 0 | 0 | 0 | 0 | 0 | 0 | 0 | #REF! | #REF! | #REF!
1.15.30 | CURVA 90o P/ELETRODUTO EM AÇO-CARBONO (GE), ROSCA Ф 4", FAB.ELECON, CARBINOX | UN | 4 |  | 0 | 4 | 0 | 0 | 0 | 0 | 0 | 0 | 0 | 0 | 0 | 0 | 0 | 0 | 0 | 0 | 0 | 0 | 0 | 0 | 0 | 0 | 0 | #REF! | #REF! | #REF!
1.15.31 | LUVA P/ELETRODUTO EM AÇO-CARBONO (GE), ROSCA Ф 4", FAB.ELECON, CARBINOX | UN | 8 |  | 0 | 8 | 0 | 0 | 0 | 0 | 0 | 0 | 0 | 0 | 0 | 0 | 0 | 0 | 0 | 0 | 0 | 0 | 0 | 0 | 0 | 0 | 0 | #REF! | #REF! | #REF!
1.15.32 | LEITO PESADO P/CABOS EM PERFIS DE AÇO, CH#16 MSG, Ref.: MAX.LP-PGF, NBR-7008, 500x100mm, FAB. MAXTIL, CARMEHIL | MT | 21 |  | 0 | 21 | 0 | 0 | 0 | 0 | 0 | 0 | 0 | 0 | 0 | 0 | 0 | 0 | 0 | 0 | 0 | 0 | 0 | 0 | 0 | 0 | 0 | #REF! | #REF! | #REF!
1.15.33 | CRUZETA HORIZONTAL 90o P/LEITO PESADO, CH#16 MSG, Ref.: MAX.CZ9-PGF, NBR-7008, 500x100mm, FAB. MAXTIL, CARMEHIL | UN | 2 |  | 0 | 2 | 0 | 0 | 0 | 0 | 0 | 0 | 0 | 0 | 0 | 0 | 0 | 0 | 0 | 0 | 0 | 0 | 0 | 0 | 0 | 0 | 0 | #REF! | #REF! | #REF!
1.15.34 | ELEMENTOS DE FIXAÇÃO E SUPORTE P/LEITO 500mm | CJ | 28 |  | 0 | 28 | 0 | 0 | 0 | 0 | 0 | 0 | 0 | 0 | 0 | 0 | 0 | 0 | 0 | 0 | 0 | 0 | 0 | 0 | 0 | 0 | 0 | #REF! | #REF! | #REF!
1.15.35 | CABO UNIPOLAR ISOL.12/20kV / EPR 105oC, CL.2, NBR-7286, COR PRETO, 1x35mm2 FAB. PRYSMIAN, NEXANS | MT | 75 |  | 0 | 75 | 0 | 0 | 0 | 0 | 0 | 0 | 0 | 0 | 0 | 0 | 0 | 0 | 0 | 0 | 0 | 0 | 0 | 0 | 0 | 0 | 0 | #REF! | #REF! | #REF!
1.15.36 | CABO DE COBRE NÚ ELETROLÍTICO, TÊMPERA 1/2 DURA, NBR-6524, CL.2A, 07 FIOS, 1x25mm2 FAB. COBRECOM, PRYSMIAN | MT | 45 |  | 0 | 45 | 0 | 0 | 0 | 0 | 0 | 0 | 0 | 0 | 0 | 0 | 0 | 0 | 0 | 0 | 0 | 0 | 0 | 0 | 0 | 0 | 0 | #REF! | #REF! | #REF!
1.15.37 | CABO DE COBRE NÚ ELETROLÍTICO, TÊMPERA 1/2 DURA, NBR-6524, CL.3A, 19 FIOS, 1x120mm2 FAB. COBRECOM, PRYSMIAN | MT | 50 |  | 0 | 50 | 0 | 0 | 0 | 0 | 0 | 0 | 0 | 0 | 0 | 0 | 0 | 0 | 0 | 0 | 0 | 0 | 0 | 0 | 0 | 0 | 0 | #REF! | #REF! | #REF!
1.15.38 | CABO UNIPOLAR ISOL. 0,6/1KV / HEPR 90oC, CL.5, NBR-13248, COR PRETO, 1x400mm2 SUPERATOX, FAB. COBRECOM, PRYSMIAN | MT | 240 |  | 0 | 240 | 0 | 0 | 0 | 0 | 0 | 0 | 0 | 0 | 0 | 0 | 0 | 0 | 0 | 0 | 0 | 0 | 0 | 0 | 0 | 0 | 0 | #REF! | #REF! | #REF!
1.15.39 | CABO UNIPOLAR ISOL. 0,6/1KV / HEPR 90oC, CL.5, NBR-13248, COR AZUL, 1x400mm2 SUPERATOX, FAB. COBRECOM, PRYSMIAN | MT | 80 |  | 0 | 80 | 0 | 0 | 0 | 0 | 0 | 0 | 0 | 0 | 0 | 0 | 0 | 0 | 0 | 0 | 0 | 0 | 0 | 0 | 0 | 0 | 0 | #REF! | #REF! | #REF!
1.15.40 | CABO UNIPOLAR ISOL. 0,6/1KV / HEPR 90oC, CL.5, NBR-13248, COR VERDE, 1x240mm2 SUPERATOX, FAB. COBRECOM, PRYSMIAN | MT | 30 |  | 0 | 30 | 0 | 0 | 0 | 0 | 0 | 0 | 0 | 0 | 0 | 0 | 0 | 0 | 0 | 0 | 0 | 0 | 0 | 0 | 0 | 0 | 0 | #REF! | #REF! | #REF!
1.15.41 | TERMINAL DE COMPRESSÃO ESTANHADO 01 FURO P/ 25mm2, FAB. INTELLI, MAGNET | UN | 30 |  | 0 | 30 | 0 | 0 | 0 | 0 | 0 | 0 | 0 | 0 | 0 | 0 | 0 | 0 | 0 | 0 | 0 | 0 | 0 | 0 | 0 | 0 | 0 | #REF! | #REF! | #REF!
1.15.42 | TERMINAL DE COMPRESSÃO ESTANHADO 02 FURO P/ 240mm2, FAB. INTELLI, MAGNET | UN | 4 |  | 0 | 4 | 0 | 0 | 0 | 0 | 0 | 0 | 0 | 0 | 0 | 0 | 0 | 0 | 0 | 0 | 0 | 0 | 0 | 0 | 0 | 0 | 0 | #REF! | #REF! | #REF!
1.15.43 | TERMINAL DE COMPRESSÃO ESTANHADO 02 FURO P/ 400mm2, FAB. INTELLI, MAGNET | UN | 48 |  | 0 | 48 | 0 | 0 | 0 | 0 | 0 | 0 | 0 | 0 | 0 | 0 | 0 | 0 | 0 | 0 | 0 | 0 | 0 | 0 | 0 | 0 | 0 | #REF! | #REF! | #REF!
1.15.44 | TERMINAL INTERNO (MUFLA), CLASSE 15kV, 95 a 185mm2, REF.: HVT-153-I, FAB. RAYCHEM, 3M | UN | 20 |  | 0 | 20 | 0 | 0 | 0 | 0 | 0 | 0 | 0 | 0 | 0 | 0 | 0 | 0 | 0 | 0 | 0 | 0 | 0 | 0 | 0 | 0 | 0 | #REF! | #REF! | #REF!
1.15.45 | SUPORTE METÁLICO P/MUFLAS GALV. 2" x 2" x 3/16" - 110cm | UN | 2 |  | 0 | 2 | 0 | 0 | 0 | 0 | 0 | 0 | 0 | 0 | 0 | 0 | 0 | 0 | 0 | 0 | 0 | 0 | 0 | 0 | 0 | 0 | 0 | #REF! | #REF! | #REF!
1.15.46 | HASTE DE TERRA: ELETRODO DE AÇO, SUPERFÍCIE REVESTIDA DE COBRE POR ELETRODEPOSIÇÃO 254μm, NA FORMA DE HASTE SEÇÃO CIRCULAR Ф 5/8" X 3,00m, NBR-13571, FAB.INTELLI, MAGNET | UN | 9 |  | 0 | 9 | 0 | 0 | 0 | 0 | 0 | 0 | 0 | 0 | 0 | 0 | 0 | 0 | 0 | 0 | 0 | 0 | 0 | 0 | 0 | 0 | 0 | #REF! | #REF! | #REF!
1.15.47 | SOLDA EXOTÉRMICA (CARTUCHO No. 200), FAB. EXOSOLDA | UN | 39 |  | 0 | 39 | 0 | 0 | 0 | 0 | 0 | 0 | 0 | 0 | 0 | 0 | 0 | 0 | 0 | 0 | 0 | 0 | 0 | 0 | 0 | 0 | 0 | #REF! | #REF! | #REF!
1.15.48 | CAIXA DE INSPEÇÃO PVC 30X30CM TEL-552 COM TAMPA DE FERRO FUNDIDO ARTICULÁVEL E REFORÇADA TEL-551, FAB. TERMOTÉCNICA | UN | 9 |  | 0 | 9 | 0 | 0 | 0 | 0 | 0 | 0 | 0 | 0 | 0 | 0 | 0 | 0 | 0 | 0 | 0 | 0 | 0 | 0 | 0 | 0 | 0 | #REF! | #REF! | #REF!
1.15.49 | QUADRO-MOLDURA COM DIAGRAMA UNIFILAR DA SUBESTAÇÃO | UN | 1 |  | 0 | 1 | 0 | 0 | 0 | 0 | 0 | 0 | 0 | 0 | 0 | 0 | 0 | 0 | 0 | 0 | 0 | 0 | 0 | 0 | 0 | 0 | 0 | #REF! | #REF! | #REF!
1.15.50 | PLACA DE ADVERTENCIA - "PERIGO ALTA TENSÃO" / SÍMBOLO DA CAVEIRA. | UN | 2 |  | 0 | 2 | 0 | 0 | 0 | 0 | 0 | 0 | 0 | 0 | 0 | 0 | 0 | 0 | 0 | 0 | 0 | 0 | 0 | 0 | 0 | 0 | 0 | #REF! | #REF! | #REF!
1.15.51 | TAPETE DE BORRACHA 25x1000x1000mm, ISOLADO PARA 20kV | UN | 3 |  | 0 | 3 | 0 | 0 | 0 | 0 | 0 | 0 | 0 | 0 | 0 | 0 | 0 | 0 | 0 | 0 | 0 | 0 | 0 | 0 | 0 | 0 | 0 | #REF! | #REF! | #REF!
1.15.52 | LUMINÁRIA DE SOBREPOR (PENDENTE), CORPO EM CHAPA DE AÇO, REFLETOR EM ALUMÍNIO ANODIZADO, DIFUSOR ACRÍLICO TRANSLÚCIDO, COM 01 LÂMPADA LED T5 1x15W/220V, MOD. FHT05-S128.ACL, FAB. LUMICENTER | UN | 4 |  | 0 | 4 | 0 | 0 | 0 | 0 | 0 | 0 | 0 | 0 | 0 | 0 | 0 | 0 | 0 | 0 | 0 | 0 | 0 | 0 | 0 | 0 | 0 | #REF! | #REF! | #REF!
1.15.53 | UNIDADE AUTÔNOMA DE EMERGÊNCIA, AUTONOMIA 3 HORAS, LED 1200 LUMENS 02 FARÓIS, PLUGÁVEL, FAB. SEGURIMAX | UN | 1 |  | 0 | 1 | 0 | 0 | 0 | 0 | 0 | 0 | 0 | 0 | 0 | 0 | 0 | 0 | 0 | 0 | 0 | 0 | 0 | 0 | 0 | 0 | 0 | #REF! | #REF! | #REF!
1.15.54 | BLOCO AUTÔNOMO DE EMERGÊNCIA , AUTONOMIA 3 HORAS, 150 LUMENS, PLUGÁVEL FAB. FLC, AUREON | UN | 4 |  | 0 | 4 | 0 | 0 | 0 | 0 | 0 | 0 | 0 | 0 | 0 | 0 | 0 | 0 | 0 | 0 | 0 | 0 | 0 | 0 | 0 | 0 | 0 | #REF! | #REF! | #REF!
1.15.55 | TOMADA SIMPLES 2P+T 10A/250V NBR-14136 EM CONDULETE DE ALUMINIO 3/4", FAB. PIAL / WETZEL | UN | 3 |  | 0 | 3 | 0 | 0 | 0 | 0 | 0 | 0 | 0 | 0 | 0 | 0 | 0 | 0 | 0 | 0 | 0 | 0 | 0 | 0 | 0 | 0 | 0 | #REF! | #REF! | #REF!
1.15.56 | EXTINTOR PORTÁTIL, GÁS CARBÔNICO, NBR-11716 CO2-6Kg, FAB. KIDDE, AEROTEX | UN | 1 |  | 0 | 1 | 0 | 0 | 0 | 0 | 0 | 0 | 0 | 0 | 0 | 0 | 0 | 0 | 0 | 0 | 0 | 0 | 0 | 0 | 0 | 0 | 0 | #REF! | #REF! | #REF!
1.15.57 | QGBT-1 Conforme o Projeto ELT-BÁSICO-ICM-TÉRREO-ALIM.dwg | UN | 1 |  | 0 | 1 | 0 | 0 | 0 | 0 | 0 | 0 | 0 | 0 | 0 | 0 | 0 | 0 | 0 | 0 | 0 | 0 | 0 | 0 | 0 | 0 | 0 | #REF! | #REF! | #REF!
[28 empty] | #REF! | #REF! | #REF!
C | SE-2 Subestação Abrigada (2x750kVA) | % | #REF! | [24 empty] | #REF! | #REF! | #REF!
1.15.58 | TRANSFORMADOR TRIFÁSICO (BLINDADO) A SECO 750kVA, CLASSE 15kV, IMPEDÂNCIA 5%, TAP´S 13800/13200...../380/220V, GRUPO DE LIGAÇÃO Dyn1, IP-21, F155oC, (INCLUSIVE C/GUINDASTE E TRANSP. VERTICAL/HORIZ. C/SEGURO POR EQUIP.), FAB. SIEMENS, WEG | UN | 2 |  | 0 | 0 | 0 | 0 | 0 | 0 | 0 | 0 | 0 | 0 | 0 | 2 | 0 | 0 | 0 | 0 | 0 | 0 | 0 | 0 | 0 | 0 | 0 | #REF! | #REF! | #REF!
1.15.59 | COLUNA.1 SM6 CONNECTED GAM2.375 - ENTRADA SE-01 | UN | 1 |  | 0 | 0 | 0 | 0 | 0 | 0 | 0 | 0 | 0 | 0 | 0 | 1 | 0 | 0 | 0 | 0 | 0 | 0 | 0 | 0 | 0 | 0 | 0 | #REF! | #REF! | #REF!
1.15.60 | COLUNA.2 SM6 CONNECTED DM1.D.750 - PROTEÇÃO GERAL | UN | 1 |  | 0 | 0 | 0 | 0 | 0 | 0 | 0 | 0 | 0 | 0 | 0 | 1 | 0 | 0 | 0 | 0 | 0 | 0 | 0 | 0 | 0 | 0 | 0 | #REF! | #REF! | #REF!
1.15.61 | COLUNA.3 SM6 CONNECTED GBM.375 - TRANSIÇÃO | UN | 1 |  | 0 | 0 | 0 | 0 | 0 | 0 | 0 | 0 | 0 | 0 | 0 | 1 | 0 | 0 | 0 | 0 | 0 | 0 | 0 | 0 | 0 | 0 | 0 | #REF! | #REF! | #REF!
1.15.62 | COLUNA.4 SM6 CONNECTED QM.375 - SAÍDA TR.1 750 SECC. | UN | 1 |  | 0 | 0 | 0 | 0 | 0 | 0 | 0 | 0 | 0 | 0 | 0 | 1 | 0 | 0 | 0 | 0 | 0 | 0 | 0 | 0 | 0 | 0 | 0 | #REF! | #REF! | #REF!
1.15.63 | COLUNA.8 SM6 CONNECTED QM.375 - SAÍDA TR.2 750 SECC. | UN | 1 |  | 0 | 0 | 0 | 0 | 0 | 0 | 0 | 0 | 0 | 0 | 0 | 1 | 0 | 0 | 0 | 0 | 0 | 0 | 0 | 0 | 0 | 0 | 0 | #REF! | #REF! | #REF!
1.15.64 | CABO UNIPOLAR ISOL.12/20kV / EPR 105oC, CL.2, NBR-7286, COR PRETO, 1x35mm2 FAB. PRYSMIAN, NEXANS | MT | 70 |  | 0 | 0 | 0 | 0 | 0 | 0 | 0 | 0 | 0 | 0 | 0 | 70 | 0 | 0 | 0 | 0 | 0 | 0 | 0 | 0 | 0 | 0 | 0 | #REF! | #REF! | #REF!
1.15.65 | CABO DE COBRE NÚ ELETROLÍTICO, TÊMPERA 1/2 DURA, NBR-6524, CL.2A, 07 FIOS, 1x25mm2 FAB. COBRECOM, PRYSMIAN | MT | 25 |  | 0 | 0 | 0 | 0 | 0 | 0 | 0 | 0 | 0 | 0 | 0 | 25 | 0 | 0 | 0 | 0 | 0 | 0 | 0 | 0 | 0 | 0 | 0 | #REF! | #REF! | #REF!
1.15.66 | CABO DE COBRE NÚ ELETROLÍTICO, TÊMPERA 1/2 DURA, NBR-6524, CL.3A, 19 FIOS, 1x120mm2 FAB. COBRECOM, PRYSMIAN | MT | 25 |  | 0 | 0 | 0 | 0 | 0 | 0 | 0 | 0 | 0 | 0 | 0 | 25 | 0 | 0 | 0 | 0 | 0 | 0 | 0 | 0 | 0 | 0 | 0 | #REF! | #REF! | #REF!
1.15.67 | CABO UNIPOLAR ISOL. 0,6/1KV / HEPR 90oC, CL.5, NBR-13248, COR PRETO, 1x400mm2 SUPERATOX, FAB. COBRECOM, PRYSMIAN | MT | 210 |  | 0 | 0 | 0 | 0 | 0 | 0 | 0 | 0 | 0 | 0 | 0 | 210 | 0 | 0 | 0 | 0 | 0 | 0 | 0 | 0 | 0 | 0 | 0 | #REF! | #REF! | #REF!
1.15.68 | CABO UNIPOLAR ISOL. 0,6/1KV / HEPR 90oC, CL.5, NBR-13248, COR AZUL, 1x400mm2 SUPERATOX, FAB. COBRECOM, PRYSMIAN | MT | 70 |  | 0 | 0 | 0 | 0 | 0 | 0 | 0 | 0 | 0 | 0 | 0 | 70 | 0 | 0 | 0 | 0 | 0 | 0 | 0 | 0 | 0 | 0 | 0 | #REF! | #REF! | #REF!
1.15.69 | CABO UNIPOLAR ISOL. 0,6/1KV / HEPR 90oC, CL.5, NBR-13248, COR VERDE, 1x240mm2 SUPERATOX, FAB. COBRECOM, PRYSMIAN | MT | 25 |  | 0 | 0 | 0 | 0 | 0 | 0 | 0 | 0 | 0 | 0 | 0 | 25 | 0 | 0 | 0 | 0 | 0 | 0 | 0 | 0 | 0 | 0 | 0 | #REF! | #REF! | #REF!
1.15.70 | ELETROCALHA C/VIROLA "C" EM CHAPA DE AÇO PERFURADO, CH#18 MSG, Ref.: MAX.EPU-PGF, NBR-7008, DIM.200x100mm, FAB. MAXTIL, VALEMAM, CARMEHIL | MT | 12 |  | 0 | 0 | 0 | 0 | 0 | 0 | 0 | 0 | 0 | 0 | 0 | 12 | 0 | 0 | 0 | 0 | 0 | 0 | 0 | 0 | 0 | 0 | 0 | #REF! | #REF! | #REF!
1.15.71 | TAMPA DE PRESSÃO C/REFORÇO EM CHAPA DE AÇO LISA, CH#18 MSG, Ref.: MAX.ET.PP-GF, NBR-7008, P/ELETROCALHA 200mm, FAB. MAXTIL, VALEMAM, CARMEHIL | MT | 12 |  | 0 | 0 | 0 | 0 | 0 | 0 | 0 | 0 | 0 | 0 | 0 | 12 | 0 | 0 | 0 | 0 | 0 | 0 | 0 | 0 | 0 | 0 | 0 | #REF! | #REF! | #REF!
1.15.72 | CURVA HORIZONTAL 90o EM CHAPA DE AÇO LISA, CH#18 MSG, Ref.: MAX.EL.CH9JI-PGF, NBR-7008, P/ELETROCALHA 200x100mm, FAB. MAXTIL, VALEMAN, CARMEHIL | UN | 1 |  | 0 | 0 | 0 | 0 | 0 | 0 | 0 | 0 | 0 | 0 | 0 | 1 | 0 | 0 | 0 | 0 | 0 | 0 | 0 | 0 | 0 | 0 | 0 | #REF! | #REF! | #REF!
1.15.73 | TE HORIZONTAL 90o EM CHAPA DE AÇO LISA, CH#18 MSG, Ref.: MAX.EL.TRJI-PGF, NBR-7008, P/ELETROCALHA 200x100mm, FAB. MAXTIL, VALEMAM, CARMEHIL | UN | 1 |  | 0 | 0 | 0 | 0 | 0 | 0 | 0 | 0 | 0 | 0 | 0 | 1 | 0 | 0 | 0 | 0 | 0 | 0 | 0 | 0 | 0 | 0 | 0 | #REF! | #REF! | #REF!
1.15.74 | ELETROCALHA C/VIROLA "C" EM CHAPA DE AÇO PERFURADO, CH#18 MSG, Ref.: MAX.EPU-PGF, NBR-7008, DIM.300x100mm, FAB. MAXTIL, VALEMAM, CARMEHIL | MT | 15 |  | 0 | 0 | 0 | 0 | 0 | 0 | 0 | 0 | 0 | 0 | 0 | 15 | 0 | 0 | 0 | 0 | 0 | 0 | 0 | 0 | 0 | 0 | 0 | #REF! | #REF! | #REF!
1.15.75 | TAMPA DE PRESSÃO C/REFORÇO EM CHAPA DE AÇO LISA, CH#18 MSG, Ref.: MAX.ET.PP-GF, NBR-7008, P/ELETROCALHA 300mm, FAB. MAXTIL, VALEMAM, CARMEHIL | MT | 15 |  | 0 | 0 | 0 | 0 | 0 | 0 | 0 | 0 | 0 | 0 | 0 | 15 | 0 | 0 | 0 | 0 | 0 | 0 | 0 | 0 | 0 | 0 | 0 | #REF! | #REF! | #REF!
1.15.76 | CURVA HORIZONTAL 90o EM CHAPA DE AÇO LISA, CH#18 MSG, Ref.: MAX.EL.CH9JI-PGF, NBR-7008, P/ELETROCALHA 200x100mm, FAB. MAXTIL, VALEMAN, CARMEHIL | UN | 4 |  | 0 | 0 | 0 | 0 | 0 | 0 | 0 | 0 | 0 | 0 | 0 | 4 | 0 | 0 | 0 | 0 | 0 | 0 | 0 | 0 | 0 | 0 | 0 | #REF! | #REF! | #REF!
1.15.77 | CURVA VERTICAL 90o EM CHAPA DE AÇO LISA, CH#18 MSG, Ref.: MAX.EL.CH9JI-PGF, NBR-7008, P/ELETROCALHA 300x100mm, FAB. MAXTIL, VALEMAN, CARMEHIL | UN | 4 |  | 0 | 0 | 0 | 0 | 0 | 0 | 0 | 0 | 0 | 0 | 0 | 4 | 0 | 0 | 0 | 0 | 0 | 0 | 0 | 0 | 0 | 0 | 0 | #REF! | #REF! | #REF!
1.15.78 | FLANGE P/PAINEL EM CHAPA DE AÇO LISA, CH#18 MSG, Ref.: MAX.E.ACO-PGF, NBR-7008, P/ELETROCALHA 300x100mm, FAB. MAXTIL, VALEMAM, CARMEHIL | UN | 4 |  | 0 | 0 | 0 | 0 | 0 | 0 | 0 | 0 | 0 | 0 | 0 | 4 | 0 | 0 | 0 | 0 | 0 | 0 | 0 | 0 | 0 | 0 | 0 | #REF! | #REF! | #REF!
1.15.79 | TERMINAL DE COMPRESSÃO ESTANHADO 01 FURO P/ 25mm2, FAB. INTELLI, MAGNET | UN | 15 |  | 0 | 0 | 0 | 0 | 0 | 0 | 0 | 0 | 0 | 0 | 0 | 15 | 0 | 0 | 0 | 0 | 0 | 0 | 0 | 0 | 0 | 0 | 0 | #REF! | #REF! | #REF!
1.15.80 | TERMINAL DE COMPRESSÃO ESTANHADO 02 FURO P/ 240mm2, FAB. INTELLI, MAGNET | UN | 4 |  | 0 | 0 | 0 | 0 | 0 | 0 | 0 | 0 | 0 | 0 | 0 | 4 | 0 | 0 | 0 | 0 | 0 | 0 | 0 | 0 | 0 | 0 | 0 | #REF! | #REF! | #REF!
1.15.81 | TERMINAL DE COMPRESSÃO ESTANHADO 02 FURO P/ 400mm2, FAB. INTELLI, MAGNET | UN | 48 |  | 0 | 0 | 0 | 0 | 0 | 0 | 0 | 0 | 0 | 0 | 0 | 48 | 0 | 0 | 0 | 0 | 0 | 0 | 0 | 0 | 0 | 0 | 0 | #REF! | #REF! | #REF!
1.15.82 | TERMINAL INTERNO (MUFLA), CLASSE 15kV, REF.: HVT-1-B-1, FAB. RAYCHEM, 3M | UN | 20 |  | 0 | 0 | 0 | 0 | 0 | 0 | 0 | 0 | 0 | 0 | 0 | 20 | 0 | 0 | 0 | 0 | 0 | 0 | 0 | 0 | 0 | 0 | 0 | #REF! | #REF! | #REF!
1.15.83 | SOLDA EXOTÉRMICA (CARTUCHO No. 200), FAB. EXOSOLDA | UN | 16 |  | 0 | 0 | 0 | 0 | 0 | 0 | 0 | 0 | 0 | 0 | 0 | 16 | 0 | 0 | 0 | 0 | 0 | 0 | 0 | 0 | 0 | 0 | 0 | #REF! | #REF! | #REF!
1.15.84 | QUADRO-MOLDURA COM DIAGRAMA UNIFILAR DA SUBESTAÇÃO | UN | 1 |  | 0 | 0 | 0 | 0 | 0 | 0 | 0 | 0 | 0 | 0 | 0 | 1 | 0 | 0 | 0 | 0 | 0 | 0 | 0 | 0 | 0 | 0 | 0 | #REF! | #REF! | #REF!
1.15.85 | PLACA DE ADVERTENCIA - "PERIGO ALTA TENSÃO" / SÍMBOLO DA CAVEIRA. | UN | 6 |  | 0 | 0 | 0 | 0 | 0 | 0 | 0 | 0 | 0 | 0 | 0 | 6 | 0 | 0 | 0 | 0 | 0 | 0 | 0 | 0 | 0 | 0 | 0 | #REF! | #REF! | #REF!
1.15.86 | TAPETE DE BORRACHA 25x1000x1000mm, ISOLADO PARA 20kV | UN | 2 |  | 0 | 0 | 0 | 0 | 0 | 0 | 0 | 0 | 0 | 0 | 0 | 2 | 0 | 0 | 0 | 0 | 0 | 0 | 0 | 0 | 0 | 0 | 0 | #REF! | #REF! | #REF!
1.15.87 | LUMINÁRIA DE SOBREPOR (PENDENTE), CORPO EM CHAPA DE AÇO, REFLETOR EM ALUMÍNIO ANODIZADO, DIFUSOR ACRÍLICO TRANSLÚCIDO, COM 01 LÂMPADA LED T5 1x15W/220V, MOD. FHT05-S128.ACL, FAB. LUMICENTER | UN | 6 |  | 0 | 0 | 0 | 0 | 0 | 0 | 0 | 0 | 0 | 0 | 0 | 6 | 0 | 0 | 0 | 0 | 0 | 0 | 0 | 0 | 0 | 0 | 0 | #REF! | #REF! | #REF!
1.15.88 | UNIDADE AUTÔNOMA DE EMERGÊNCIA, AUTONOMIA 3 HORAS, LED 1200 LUMENS 02 FARÓIS, PLUGÁVEL, FAB. SEGURIMAX | UN | 1 |  | 0 | 0 | 0 | 0 | 0 | 0 | 0 | 0 | 0 | 0 | 0 | 1 | 0 | 0 | 0 | 0 | 0 | 0 | 0 | 0 | 0 | 0 | 0 | #REF! | #REF! | #REF!
1.15.89 | TOMADA SIMPLES 2P+T 10A/250V NBR-14136 EM CONDULETE DE ALUMINIO 3/4", FAB. PIAL / WETZEL | UN | 3 |  | 0 | 0 | 0 | 0 | 0 | 0 | 0 | 0 | 0 | 0 | 0 | 3 | 0 | 0 | 0 | 0 | 0 | 0 | 0 | 0 | 0 | 0 | 0 | #REF! | #REF! | #REF!
1.15.90 | EXTINTOR PORTÁTIL, GÁS CARBÔNICO, NBR-11716 CO2-6Kg, FAB. KIDDE, AEROTEX | UN | 1 |  | 0 | 0 | 0 | 0 | 0 | 0 | 0 | 0 | 0 | 0 | 0 | 1 | 0 | 0 | 0 | 0 | 0 | 0 | 0 | 0 | 0 | 0 | 0 | #REF! | #REF! | #REF!
1.15.91 | QGBT-2 Conforme o Projeto ICM-ELT-ESQUEMA-SE-2_R6.dwg | UN | 1 |  | 0 | 0 | 0 | 0 | 0 | 0 | 0 | 0 | 0 | 0 | 0 | 1 | 0 | 0 | 0 | 0 | 0 | 0 | 0 | 0 | 0 | 0 | 0 | #REF! | #REF! | #REF!
[28 empty] | #REF! | #REF! | #REF!
D | Interligação SE-1 para SE-2 | % | #REF! | [24 empty] | #REF! | #REF! | #REF!
1.15.92 | ELETRODUTO EM AÇO-CARBONO (GF), CLASSE PESADA, NBR-5624(P), C/LUVA Ф 4" x 2,65 X 3,0m, FAB.ELECON, CARBINOX | MT | 111 |  | 0 | 10 | 0 | 0 | 0 | 0 | 0 | 0 | 0 | 0 | 16 | 0 | 0 | 11 | 0 | 0 | 0 | 0 | 0 | 0 | 0 | 0 | 0 | #REF! | #REF! | #REF!
1.15.93 | CURVA 90o P/ELETRODUTO EM AÇO-CARBONO (GE), ROSCA Ф 4", FAB.ELECON, CARBINOX | UN | 3 |  | 0 | 1 | 0 | 0 | 0 | 0 | 0 | 0 | 0 | 0 | 0 | 0 | 0 | 2 | 0 | 0 | 0 | 0 | 0 | 0 | 0 | 0 | 0 | #REF! | #REF! | #REF!
1.15.94 | LUVA P/ELETRODUTO EM AÇO-CARBONO (GE), ROSCA Ф 4", FAB.ELECON, CARBINOX | UN | 6 |  | 0 | 2 | 0 | 0 | 0 | 0 | 0 | 0 | 0 | 0 | 0 | 0 | 0 | 4 | 0 | 0 | 0 | 0 | 0 | 0 | 0 | 0 | 0 | #REF! | #REF! | #REF!
1.15.95 | BUCHA E ARRUELA EM LIGA DE ALUMINIO SILÍCIO Ф 4", FAB. WETZEL, TRAMONTINA | PA | 20 |  | 0 | 4 | 0 | 0 | 0 | 0 | 0 | 0 | 0 | 0 | 8 | 0 | 0 | 8 | 0 | 0 | 0 | 0 | 0 | 0 | 0 | 0 | 0 | #REF! | #REF! | #REF!
1.15.96 | ABRAÇADEIRA AÇO GALVANIZADO, TIPO "D" C/CUNHA Ф 4", Ref. MAX.AA.TDC, FAB. MAXTIL, CARMEHIL | UN | 53 |  | 0 | 14 | 0 | 0 | 0 | 0 | 0 | 0 | 0 | 0 | 24 | 0 | 0 | 15 | 0 | 0 | 0 | 0 | 0 | 0 | 0 | 0 | 0 | #REF! | #REF! | #REF!
1.15.97 | CAIXA DE PASSAGEM METÁLICA, SOBREPOR CH.#22, C/TAMPA PARAFUSADA, 500 X 500 X 150mm, C/DISPOSITIVO P/SELO + ADVERTÊNCIA, FAB. CARMEHIL, TECNELSA | UN | 9 |  | 0 | 2 | 0 | 0 | 0 | 0 | 0 | 0 | 0 | 0 | 4 | 0 | 0 | 3 | 0 | 0 | 0 | 0 | 0 | 0 | 0 | 0 | 0 | #REF! | #REF! | #REF!
1.15.98 | CABO UNIPOLAR ISOL.12/20kV / EPR 105oC, CL.2, NBR-7286, COR PRETO, 1x35mm2 FAB. PRYSMIAN, NEXANS | MT | 524.6 |  | 0 | 135 | 0 | 0 | 0 | 0 | 0 | 0 | 0 | 0 | 240 | 0 | 0 | 149.6 | 0 | 0 | 0 | 0 | 0 | 0 | 0 | 0 | 0 | #REF! | #REF! | #REF!
1.15.99 | CABO DE COBRE NÚ ELETROLÍTICO, TÊMPERA 1/2 DURA, NBR-6524, CL.3A, 19 FIOS, 1x120mm2 FAB. COBRECOM, PRYSMIAN | MT | 110 |  | 0 | 30 | 0 | 0 | 0 | 0 | 0 | 0 | 0 | 0 | 55 | 0 | 0 | 25 | 0 | 0 | 0 | 0 | 0 | 0 | 0 | 0 | 0 | #REF! | #REF! | #REF!
[28 empty] | #REF! | #REF! | #REF!
E | Sala Geradores + Trafo Elevador | % | #REF! | [24 empty] | #REF! | #REF! | #REF!
1.15.100 | TRANSFORMADOR ELEVADOR TRIFÁSICO À SECO 2000kVA, CLASSE 15kV, IMPEDÂNCIA 5%, TAP´S 440...13800V, GRUPO DE LIGAÇÃO Dyn1, IP-21, F155oC, (INCLUSIVE C/GUINDASTE E TRANSP. VERTICAL/HORIZ. C/SEGURO POR EQUIP.), FAB. SIEMENS, WEG | UN | 3 |  | 3 | 0 | 0 | 0 | 0 | 0 | 0 | 0 | 0 | 0 | 0 | 0 | 0 | 0 | 0 | 0 | 0 | 0 | 0 | 0 | 0 | 0 | 0 | #REF! | #REF! | #REF!
1.15.101 | GRUPO GERADOR DIESEL EM REGIME NORMAL (STAND-By) C/INTERRUPÇÃO NA TRANSF. DE CARGA, POT.: 937kVA/750kW-440V, MOD. C18 PD (60Hz), TANQUE BASE 1600 Litros, (INCLUSIVE C/GUINDASTE E TRANSP. VERTICAL/HORIZ. C/SEGURO POR EQUIP.), FAB. CATERPILLAR | UN | 5 |  | 5 | 0 | 0 | 0 | 0 | 0 | 0 | 0 | 0 | 0 | 0 | 0 | 0 | 0 | 0 | 0 | 0 | 0 | 0 | 0 | 0 | 0 | 0 | #REF! | #REF! | #REF!
1.15.102 | PAINEL DE PARALELISMO E TRANSFERÊNCIA MT 630A/15KV C/MÓD. CONTROLE, IHM E RELÉ DE PROTEÇÃO, CONF. PROJETO, (INCLUSIVE C/GUINDASTE E TRANSP. VERTICAL/HORIZ. C/SEGURO POR EQUIP.), FAB. SCHENEIDER ou SIEMENS, | UN | 1 |  | 1 | 0 | 0 | 0 | 0 | 0 | 0 | 0 | 0 | 0 | 0 | 0 | 0 | 0 | 0 | 0 | 0 | 0 | 0 | 0 | 0 | 0 | 0 | #REF! | #REF! | #REF!
1.15.103 | CONJUNTO ATENUADOR DE RUÍDO 65dB@1,5m +/- 3dB(A), FAB. CATERPILLAR | UN | 5 |  | 5 | 0 | 0 | 0 | 0 | 0 | 0 | 0 | 0 | 0 | 0 | 0 | 0 | 0 | 0 | 0 | 0 | 0 | 0 | 0 | 0 | 0 | 0 | #REF! | #REF! | #REF!
1.15.104 | REVESTIMENTO ACÚSTICO DE PAREDES E TETO | M2 | 600 |  | 600 | 0 | 0 | 0 | 0 | 0 | 0 | 0 | 0 | 0 | 0 | 0 | 0 | 0 | 0 | 0 | 0 | 0 | 0 | 0 | 0 | 0 | 0 | #REF! | #REF! | #REF!
1.15.105 | PORTA ACÚSTICA FOLHA SIMPLES 1600x2100mm (LA) | UN | 5 |  | 5 | 0 | 0 | 0 | 0 | 0 | 0 | 0 | 0 | 0 | 0 | 0 | 0 | 0 | 0 | 0 | 0 | 0 | 0 | 0 | 0 | 0 | 0 | #REF! | #REF! | #REF!
1.15.106 | PORTA ACÚSTICA FOLHA DUPLA 1600x2100mm (LA) | UN | 1 |  | 1 | 0 | 0 | 0 | 0 | 0 | 0 | 0 | 0 | 0 | 0 | 0 | 0 | 0 | 0 | 0 | 0 | 0 | 0 | 0 | 0 | 0 | 0 | #REF! | #REF! | #REF!
1.15.107 | SILENCIOSO 65dB@1,5m +/- 3dB(A) + DIFUSOR + ISOLAMENTO TÉRMICO LÃ DE ROCHA E CHAPA DE ALUMINIO 0,8 mm, FAB. CATERPILLAR | UN | 5 |  | 5 | 0 | 0 | 0 | 0 | 0 | 0 | 0 | 0 | 0 | 0 | 0 | 0 | 0 | 0 | 0 | 0 | 0 | 0 | 0 | 0 | 0 | 0 | #REF! | #REF! | #REF!
1.15.108 | TANQUE DE COMBUSTÍVEL PRINCIPAL C/CAPACIDADE DE 10.000 LITROS + BACIA DE CONTENÇÃO + TUBULAÇÕES/CONEXÕES de DIESEL | UN | 1 |  | 1 | 0 | 0 | 0 | 0 | 0 | 0 | 0 | 0 | 0 | 0 | 0 | 0 | 0 | 0 | 0 | 0 | 0 | 0 | 0 | 0 | 0 | 0 | #REF! | #REF! | #REF!
1.15.109 | SENSOR DE NÍVEL BASE + TQ PRINCIPAL, CHAVE DE BÓIA MECÂNICA | CJ | 1 |  | 1 | 0 | 0 | 0 | 0 | 0 | 0 | 0 | 0 | 0 | 0 | 0 | 0 | 0 | 0 | 0 | 0 | 0 | 0 | 0 | 0 | 0 | 0 | #REF! | #REF! | #REF!
1.15.110 | ELETRODUTO EM AÇO-CARBONO (GF), CLASSE PESADA, NBR-5624(P), C/LUVA Ф 4" x 2,65 X 3,0m, FAB.ELECON, CARBINOX | MT | 27 |  | 9 | 0 | 0 | 0 | 0 | 0 | 0 | 0 | 0 | 0 | 0 | 0 | 0 | 0 | 0 | 0 | 0 | 0 | 0 | 0 | 0 | 0 | 0 | #REF! | #REF! | #REF!
1.15.111 | CURVA 90o P/ELETRODUTO EM AÇO-CARBONO (GE), ROSCA Ф 4", FAB.ELECON, CARBINOX | UN | 6 |  | 6 | 0 | 0 | 0 | 0 | 0 | 0 | 0 | 0 | 0 | 0 | 0 | 0 | 0 | 0 | 0 | 0 | 0 | 0 | 0 | 0 | 0 | 0 | #REF! | #REF! | #REF!
1.15.112 | LUVA P/ELETRODUTO EM AÇO-CARBONO (GE), ROSCA Ф 4", FAB.ELECON, CARBINOX | UN | 12 |  | 12 | 0 | 0 | 0 | 0 | 0 | 0 | 0 | 0 | 0 | 0 | 0 | 0 | 0 | 0 | 0 | 0 | 0 | 0 | 0 | 0 | 0 | 0 | #REF! | #REF! | #REF!
1.15.113 | ELETROCALHA C/VIROLA "C" EM CHAPA DE AÇO PERFURADO, CH#18 MSG, Ref.: MAX.EPU-PGF, NBR-7008, DIM.150x100mm, FAB. MAXTIL, VALEMAM, CARMEHIL | MT | 24 |  | 24 | 0 | 0 | 0 | 0 | 0 | 0 | 0 | 0 | 0 | 0 | 0 | 0 | 0 | 0 | 0 | 0 | 0 | 0 | 0 | 0 | 0 | 0 | #REF! | #REF! | #REF!
1.15.114 | TAMPA DE PRESSÃO C/REFORÇO EM CHAPA DE AÇO LISA, CH#18 MSG, Ref.: MAX.ET.PP-GF, NBR-7008, P/ELETROCALHA 150mm, FAB. MAXTIL, VALEMAM, CARMEHIL | MT | 24 |  | 24 | 0 | 0 | 0 | 0 | 0 | 0 | 0 | 0 | 0 | 0 | 0 | 0 | 0 | 0 | 0 | 0 | 0 | 0 | 0 | 0 | 0 | 0 | #REF! | #REF! | #REF!
1.15.115 | SEPTO DIVISOR TIPO "L" EM CHAPA DE AÇO PERFURADA, CH#18 MSG, Ref.: MAX.E.DP-GE, NBR-10476, P/ELETROCALHA ABA-50mm, FAB. MAXTIL, VALEMAM, CARMEHIL | MT | 24 |  | 24 | 0 | 0 | 0 | 0 | 0 | 0 | 0 | 0 | 0 | 0 | 0 | 0 | 0 | 0 | 0 | 0 | 0 | 0 | 0 | 0 | 0 | 0 | #REF! | #REF! | #REF!
1.15.116 | CURVA VERTICAL INTERNA EM CHAPA DE AÇO LISA, CH#18 MSG, Ref.: MAX.EL.CI9JI-GE, NBR-10476, P/ELETROCALHA 150x100mm, FAB. MAXTIL, VALEMAM, CARMEHIL | UN | 3 |  | 3 | 0 | 0 | 0 | 0 | 0 | 0 | 0 | 0 | 0 | 0 | 0 | 0 | 0 | 0 | 0 | 0 | 0 | 0 | 0 | 0 | 0 | 0 | #REF! | #REF! | #REF!
1.15.117 | TE HORIZONTAL 90o EM CHAPA DE AÇO LISA, CH#18 MSG, Ref.: MAX.EL.TRJI-PGF, NBR-7008, P/ELETROCALHA 150x100mm, FAB. MAXTIL, VALEMAM, CARMEHIL | UN | 1 |  | 1 | 0 | 0 | 0 | 0 | 0 | 0 | 0 | 0 | 0 | 0 | 0 | 0 | 0 | 0 | 0 | 0 | 0 | 0 | 0 | 0 | 0 | 0 | #REF! | #REF! | #REF!
1.15.118 | TE VERTICAL 90o EM CHAPA DE AÇO LISA, CH#18 MSG, Ref.: MAX.EL.TRJI-PGF, NBR-7008, P/ELETROCALHA 150x100mm, FAB. MAXTIL, VALEMAM, CARMEHIL | UN | 3 |  | 3 | 0 | 0 | 0 | 0 | 0 | 0 | 0 | 0 | 0 | 0 | 0 | 0 | 0 | 0 | 0 | 0 | 0 | 0 | 0 | 0 | 0 | 0 | #REF! | #REF! | #REF!
1.15.119 | FLANGE P/PAINEL EM CHAPA DE AÇO LISA, CH#18 MSG, Ref.: MAX.E.ACO-GE, NBR-10476, P/ELETROCALHA 150x100mm, FAB. MAXTIL, VALEMAM, CARMEHIL | UN | 1 |  | 1 | 0 | 0 | 0 | 0 | 0 | 0 | 0 | 0 | 0 | 0 | 0 | 0 | 0 | 0 | 0 | 0 | 0 | 0 | 0 | 0 | 0 | 0 | #REF! | #REF! | #REF!
1.15.120 | ELETROCALHA C/VIROLA "C" EM CHAPA DE AÇO PERFURADO, CH#18 MSG, Ref.: MAX.EPU-PGF, NBR-7008, DIM.200x100mm, FAB. MAXTIL, VALEMAM, CARMEHIL | MT | 15 |  | 15 | 0 | 0 | 0 | 0 | 0 | 0 | 0 | 0 | 0 | 0 | 0 | 0 | 0 | 0 | 0 | 0 | 0 | 0 | 0 | 0 | 0 | 0 | #REF! | #REF! | #REF!
1.15.121 | TAMPA DE PRESSÃO C/REFORÇO EM CHAPA DE AÇO LISA, CH#18 MSG, Ref.: MAX.ET.PP-GF, NBR-7008, P/ELETROCALHA 200mm, FAB. MAXTIL, VALEMAM, CARMEHIL | MT | 15 |  | 15 | 0 | 0 | 0 | 0 | 0 | 0 | 0 | 0 | 0 | 0 | 0 | 0 | 0 | 0 | 0 | 0 | 0 | 0 | 0 | 0 | 0 | 0 | #REF! | #REF! | #REF!
1.15.122 | CURVA HORIZONTAL 90o EM CHAPA DE AÇO LISA, CH#18 MSG, Ref.: MAX.EL.CH9JI-PGF, NBR-7008, P/ELETROCALHA 200x100mm, FAB. MAXTIL, VALEMAM, CARMEHIL | UN | 2 |  | 2 | 0 | 0 | 0 | 0 | 0 | 0 | 0 | 0 | 0 | 0 | 0 | 0 | 0 | 0 | 0 | 0 | 0 | 0 | 0 | 0 | 0 | 0 | #REF! | #REF! | #REF!
1.15.123 | CURVA VERTICAL INTERNA EM CHAPA DE AÇO LISA, CH#18 MSG, Ref.: MAX.EL.CI9JI-GE, NBR-10476, P/ELETROCALHA 200x100mm, FAB. MAXTIL, VALEMAM, CARMEHIL | UN | 2 |  | 2 | 0 | 0 | 0 | 0 | 0 | 0 | 0 | 0 | 0 | 0 | 0 | 0 | 0 | 0 | 0 | 0 | 0 | 0 | 0 | 0 | 0 | 0 | #REF! | #REF! | #REF!
1.15.124 | TE VERTICAL 90o EM CHAPA DE AÇO LISA, CH#18 MSG, Ref.: MAX.EL.TRJI-PGF, NBR-7008, P/ELETROCALHA 200x100mm, FAB. MAXTIL, VALEMAM, CARMEHIL | UN | 4 |  | 4 | 0 | 0 | 0 | 0 | 0 | 0 | 0 | 0 | 0 | 0 | 0 | 0 | 0 | 0 | 0 | 0 | 0 | 0 | 0 | 0 | 0 | 0 | #REF! | #REF! | #REF!
1.15.125 | FLANGE P/PAINEL EM CHAPA DE AÇO LISA, CH#18 MSG, Ref.: MAX.E.ACO-GE, NBR-10476, P/ELETROCALHA 200x100mm, FAB. MAXTIL, VALEMAM, CARMEHIL | UN | 5 |  | 5 | 0 | 0 | 0 | 0 | 0 | 0 | 0 | 0 | 0 | 0 | 0 | 0 | 0 | 0 | 0 | 0 | 0 | 0 | 0 | 0 | 0 | 0 | #REF! | #REF! | #REF!
1.15.126 | ELETROCALHA C/VIROLA "C" EM CHAPA DE AÇO PERFURADO, CH#18 MSG, Ref.: MAX.EPU-PGF, NBR-7008, DIM.400x100mm, FAB. MAXTIL, VALEMAM, CARMEHIL | MT | 18 |  | 18 | 0 | 0 | 0 | 0 | 0 | 0 | 0 | 0 | 0 | 0 | 0 | 0 | 0 | 0 | 0 | 0 | 0 | 0 | 0 | 0 | 0 | 0 | #REF! | #REF! | #REF!
1.15.127 | TAMPA DE PRESSÃO C/REFORÇO EM CHAPA DE AÇO LISA, CH#18 MSG, Ref.: MAX.ET.PP-GF, NBR-7008, P/ELETROCALHA 400mm, FAB. MAXTIL, VALEMAM, CARMEHIL | MT | 18 |  | 18 | 0 | 0 | 0 | 0 | 0 | 0 | 0 | 0 | 0 | 0 | 0 | 0 | 0 | 0 | 0 | 0 | 0 | 0 | 0 | 0 | 0 | 0 | #REF! | #REF! | #REF!
1.15.128 | CURVA HORIZONTAL 90o EM CHAPA DE AÇO LISA, CH#18 MSG, Ref.: MAX.EL.CH9JI-PGF, NBR-7008, P/ELETROCALHA 400x100mm, FAB. MAXTIL, VALEMAM, CARMEHIL | UN | 2 |  | 2 | 0 | 0 | 0 | 0 | 0 | 0 | 0 | 0 | 0 | 0 | 0 | 0 | 0 | 0 | 0 | 0 | 0 | 0 | 0 | 0 | 0 | 0 | #REF! | #REF! | #REF!
1.15.129 | CURVA VERTICAL INTERNA EM CHAPA DE AÇO LISA, CH#18 MSG, Ref.: MAX.EL.CI9JI-GE, NBR-10476, P/ELETROCALHA 400x100mm, FAB. MAXTIL, VALEMAM, CARMEHIL | UN | 2 |  | 2 | 0 | 0 | 0 | 0 | 0 | 0 | 0 | 0 | 0 | 0 | 0 | 0 | 0 | 0 | 0 | 0 | 0 | 0 | 0 | 0 | 0 | 0 | #REF! | #REF! | #REF!
1.15.130 | TE HORIZONTAL 90o EM CHAPA DE AÇO LISA, CH#18 MSG, Ref.: MAX.EL.TRJI-PGF, NBR-7008, P/ELETROCALHA 400x100mm, FAB. MAXTIL, VALEMAM, CARMEHIL | UN | 2 |  | 2 | 0 | 0 | 0 | 0 | 0 | 0 | 0 | 0 | 0 | 0 | 0 | 0 | 0 | 0 | 0 | 0 | 0 | 0 | 0 | 0 | 0 | 0 | #REF! | #REF! | #REF!
1.15.131 | REDUÇÃO EXCÊNTRICA EM CHAPA DE AÇO LISA, CH#18 MSG, Ref.: MAX.EL.RDJI-GE, NBR-10476, P/ELETROCALHA 400x200x100mm, FAB. MAXTIL, VALEMAM, CARMEHIL | UN | 2 |  | 2 | 0 | 0 | 0 | 0 | 0 | 0 | 0 | 0 | 0 | 0 | 0 | 0 | 0 | 0 | 0 | 0 | 0 | 0 | 0 | 0 | 0 | 0 | #REF! | #REF! | #REF!
1.15.132 | SUSPENSÃO VERTICAL TIPO "B" EM CHAPA DE AÇO LISA, CH#18 MSG, C/02 FUROS, Ref.: MAX.E.SV-PGF, NBR-7008, P/ELETROCALHA 150x100mm, FAB. MAXTIL, VALEMAM, CARMEHIL | UN | 16 |  | 16 | 0 | 0 | 0 | 0 | 0 | 0 | 0 | 0 | 0 | 0 | 0 | 0 | 0 | 0 | 0 | 0 | 0 | 0 | 0 | 0 | 0 | 0 | #REF! | #REF! | #REF!
1.15.133 | SUSPENSÃO VERTICAL TIPO "B" EM CHAPA DE AÇO LISA, CH#18 MSG, C/02 FUROS, Ref.: MAX.E.SV-PGF, NBR-7008, P/ELETROCALHA 200x100mm, FAB. MAXTIL, VALEMAM, CARMEHIL | UN | 10 |  | 10 | 0 | 0 | 0 | 0 | 0 | 0 | 0 | 0 | 0 | 0 | 0 | 0 | 0 | 0 | 0 | 0 | 0 | 0 | 0 | 0 | 0 | 0 | #REF! | #REF! | #REF!
1.15.134 | TALA DE JUNÇÃO SIMPLES P/ELETROCALHA, CURTA A=100mm, 08 FUROS, B=95mm, Ref.: MAX.E.JSC.100, NBR-7008, FAB. MAXTIL, VALEMAM, CARMEHIL | UN | 38 |  | 38 | 0 | 0 | 0 | 0 | 0 | 0 | 0 | 0 | 0 | 0 | 0 | 0 | 0 | 0 | 0 | 0 | 0 | 0 | 0 | 0 | 0 | 0 | #REF! | #REF! | #REF!
1.15.135 | SUPORTE "ZZ" (ÔMEGA) P/VERGALHÃO Ф1/4" C/03 FUROS, REF.: MAX.AF.CZZ, FAB. MAXTIL, VALEMAM | UN | 26 |  | 26 | 0 | 0 | 0 | 0 | 0 | 0 | 0 | 0 | 0 | 0 | 0 | 0 | 0 | 0 | 0 | 0 | 0 | 0 | 0 | 0 | 0 | 0 | #REF! | #REF! | #REF!
1.15.136 | TIRO (PINO / FINCA-PINO) 30x20mm Ф 1/4" FAB.WALSYWA, HILT | UN | 52 |  | 52 | 0 | 0 | 0 | 0 | 0 | 0 | 0 | 0 | 0 | 0 | 0 | 0 | 0 | 0 | 0 | 0 | 0 | 0 | 0 | 0 | 0 | 0 | #REF! | #REF! | #REF!
1.15.137 | PORCA SEXTAVADA Ref.AF.PS E ARRUELA LISA Ref.AF.AL Ф 1/4", FAB. MAXTIL, VALEMAM, CARMEHIL | UN | 156 |  | 156 | 0 | 0 | 0 | 0 | 0 | 0 | 0 | 0 | 0 | 0 | 0 | 0 | 0 | 0 | 0 | 0 | 0 | 0 | 0 | 0 | 0 | 0 | #REF! | #REF! | #REF!
1.15.138 | VERGALHÃO (TIRANTE) AÇO GALVANIZADO, ROSCA TOTAL Ф 1/4", Ref. MAX.AF.BR.1/4, FAB. MAXTIL, VALEMAM | MT | 15 |  | 15 | 0 | 0 | 0 | 0 | 0 | 0 | 0 | 0 | 0 | 0 | 0 | 0 | 0 | 0 | 0 | 0 | 0 | 0 | 0 | 0 | 0 | 0 | #REF! | #REF! | #REF!
1.15.139 | PARAFUSO CABEÇA LENTILHA AUTO-TRAVANTE, Ф1/4" x 1/2" C/PORCA e ARRUELA LISA , Ref. MAX.AF.PAT, FAB. MAXTIL | UN | 596 |  | 596 | 0 | 0 | 0 | 0 | 0 | 0 | 0 | 0 | 0 | 0 | 0 | 0 | 0 | 0 | 0 | 0 | 0 | 0 | 0 | 0 | 0 | 0 | #REF! | #REF! | #REF!
1.15.140 | CABO UNIPOLAR ISOL.12/20kV / EPR 105oC, CL.2, NBR-7286, COR PRETO, 1x50mm2 FAB. PRYSMIAN, NEXANS | MT | 160 |  | 160 | 0 | 0 | 0 | 0 | 0 | 0 | 0 | 0 | 0 | 0 | 0 | 0 | 0 | 0 | 0 | 0 | 0 | 0 | 0 | 0 | 0 | 0 | #REF! | #REF! | #REF!
1.15.141 | CABO DE COBRE NÚ ELETROLÍTICO, TÊMPERA 1/2 DURA, NBR-6524, CL.2A, 07 FIOS, 1x25mm2 FAB. COBRECOM, PRYSMIAN | MT | 50 |  | 50 | 0 | 0 | 0 | 0 | 0 | 0 | 0 | 0 | 0 | 0 | 0 | 0 | 0 | 0 | 0 | 0 | 0 | 0 | 0 | 0 | 0 | 0 | #REF! | #REF! | #REF!
1.15.142 | CABO DE COBRE NÚ ELETROLÍTICO, TÊMPERA 1/2 DURA, NBR-6524, CL.3A, 19 FIOS, 1x120mm2 FAB. COBRECOM, PRYSMIAN | MT | 110 |  | 110 | 0 | 0 | 0 | 0 | 0 | 0 | 0 | 0 | 0 | 0 | 0 | 0 | 0 | 0 | 0 | 0 | 0 | 0 | 0 | 0 | 0 | 0 | #REF! | #REF! | #REF!
1.15.143 | CABO UNIPOLAR ISOL. 0,6/1KV / HEPR 90oC, CL.5, NBR-13248 COR PRETO, 1x240mm2 FAB. COBRECOM, PRYSMIAN | MT | 860 |  | 860 | 0 | 0 | 0 | 0 | 0 | 0 | 0 | 0 | 0 | 0 | 0 | 0 | 0 | 0 | 0 | 0 | 0 | 0 | 0 | 0 | 0 | 0 | #REF! | #REF! | #REF!
1.15.144 | CABO UNIPOLAR ISOL. 0,6/1KV / HEPR 90oC, CL.5, NBR-13248, COR VERDE, 1x120mm2 FAB. COBRECOM, PRYSMIAN | MT | 65 |  | 65 | 0 | 0 | 0 | 0 | 0 | 0 | 0 | 0 | 0 | 0 | 0 | 0 | 0 | 0 | 0 | 0 | 0 | 0 | 0 | 0 | 0 | 0 | #REF! | #REF! | #REF!
1.15.145 | CABO DE COMANDO e CONTROLE, ISOL. 0,6/1KV / PVC 70oC, CL.4, NBR-7289 COR PRETO, 3x1,5mm2 FAB. BELDEM | MT | 280 |  | 280 | 0 | 0 | 0 | 0 | 0 | 0 | 0 | 0 | 0 | 0 | 0 | 0 | 0 | 0 | 0 | 0 | 0 | 0 | 0 | 0 | 0 | 0 | #REF! | #REF! | #REF!
1.15.146 | CABO DE COMANDO e CONTROLE, ISOL. 0,6/1KV / PVC 70oC, CL.4, NBR-7289 COR PRETO, 3x16mm2 FAB. BELDEM | MT | 70 |  | 70 | 0 | 0 | 0 | 0 | 0 | 0 | 0 | 0 | 0 | 0 | 0 | 0 | 0 | 0 | 0 | 0 | 0 | 0 | 0 | 0 | 0 | 0 | #REF! | #REF! | #REF!
1.15.147 | CABO DE COMANDO e CONTROLE, ISOL. 0,6/1KV / PVC 70oC, CL.4, NBR-7289 COR PRETO, 4x4mm2 FAB. BELDEM | MT | 70 |  | 70 | 0 | 0 | 0 | 0 | 0 | 0 | 0 | 0 | 0 | 0 | 0 | 0 | 0 | 0 | 0 | 0 | 0 | 0 | 0 | 0 | 0 | 0 | #REF! | #REF! | #REF!
1.15.148 | CABO DE COMANDO e CONTROLE, ISOL. 0,6/1KV / PVC 70oC, CL.4, NBR-7289 COR PRETO, 6x2,5mm2 FAB. BELDEM | MT | 70 |  | 70 | 0 | 0 | 0 | 0 | 0 | 0 | 0 | 0 | 0 | 0 | 0 | 0 | 0 | 0 | 0 | 0 | 0 | 0 | 0 | 0 | 0 | 0 | #REF! | #REF! | #REF!
1.15.149 | TERMINAL DE COMPRESSÃO ESTANHADO 01 FURO P/ 25mm2, FAB. INTELLI, MAGNET | UN | 35 |  | 35 | 0 | 0 | 0 | 0 | 0 | 0 | 0 | 0 | 0 | 0 | 0 | 0 | 0 | 0 | 0 | 0 | 0 | 0 | 0 | 0 | 0 | 0 | #REF! | #REF! | #REF!
1.15.150 | TERMINAL DE COMPRESSÃO ESTANHADO 02 FURO P/ 240mm2, FAB. INTELLI, MAGNET | UN | 60 |  | 60 | 0 | 0 | 0 | 0 | 0 | 0 | 0 | 0 | 0 | 0 | 0 | 0 | 0 | 0 | 0 | 0 | 0 | 0 | 0 | 0 | 0 | 0 | #REF! | #REF! | #REF!
1.15.151 | TERMINAL DE COMPRESSÃO ESTANHADO 02 FURO P/ 120mm2, FAB. INTELLI, MAGNET | UN | 10 |  | 10 | 0 | 0 | 0 | 0 | 0 | 0 | 0 | 0 | 0 | 0 | 0 | 0 | 0 | 0 | 0 | 0 | 0 | 0 | 0 | 0 | 0 | 0 | #REF! | #REF! | #REF!
1.15.152 | TERMINAL INTERNO (MUFLA), CLASSE 15kV, 95 a 185mm2, REF.: HVT-153-I, FAB. RAYCHEM, 3M | UN | 4 |  | 4 | 0 | 0 | 0 | 0 | 0 | 0 | 0 | 0 | 0 | 0 | 0 | 0 | 0 | 0 | 0 | 0 | 0 | 0 | 0 | 0 | 0 | 0 | #REF! | #REF! | #REF!
1.15.153 | TERMINAL INTERNO (MUFLA), CLASSE 15kV, REF.: HVT-1-B-1, FAB. RAYCHEM, 3M | UN | 28 |  | 28 | 0 | 0 | 0 | 0 | 0 | 0 | 0 | 0 | 0 | 0 | 0 | 0 | 0 | 0 | 0 | 0 | 0 | 0 | 0 | 0 | 0 | 0 | #REF! | #REF! | #REF!
1.15.154 | HASTE DE TERRA: ELETRODO DE AÇO, SUPERFÍCIE REVESTIDA DE COBRE POR ELETRODEPOSIÇÃO 254μm, NA FORMA DE HASTE SEÇÃO CIRCULAR Ф 5/8" X 3,00m, NBR-13571, FAB.INTELLI, MAGNET | UN | 18 |  | 18 | 0 | 0 | 0 | 0 | 0 | 0 | 0 | 0 | 0 | 0 | 0 | 0 | 0 | 0 | 0 | 0 | 0 | 0 | 0 | 0 | 0 | 0 | #REF! | #REF! | #REF!
1.15.155 | SOLDA EXOTÉRMICA (CARTUCHO No. 200), FAB. EXOSOLDA | UN | 53 |  | 53 | 0 | 0 | 0 | 0 | 0 | 0 | 0 | 0 | 0 | 0 | 0 | 0 | 0 | 0 | 0 | 0 | 0 | 0 | 0 | 0 | 0 | 0 | #REF! | #REF! | #REF!
1.15.156 | CAIXA DE INSPEÇÃO PVC 30X30CM TEL-552 COM TAMPA DE FERRO FUNDIDO ARTICULÁVEL E REFORÇADA TEL-551, FAB. TERMOTÉCNICA | UN | 17 |  | 17 | 0 | 0 | 0 | 0 | 0 | 0 | 0 | 0 | 0 | 0 | 0 | 0 | 0 | 0 | 0 | 0 | 0 | 0 | 0 | 0 | 0 | 0 | #REF! | #REF! | #REF!
1.15.157 | QUADRO-MOLDURA COM DIAGRAMA UNIFILAR DA SUBESTAÇÃO | UN | 1 |  | 1 | 0 | 0 | 0 | 0 | 0 | 0 | 0 | 0 | 0 | 0 | 0 | 0 | 0 | 0 | 0 | 0 | 0 | 0 | 0 | 0 | 0 | 0 | #REF! | #REF! | #REF!
1.15.158 | PLACA DE ADVERTENCIA - "PERIGO ALTA TENSÃO" / SÍMBOLO DA CAVEIRA. | UN | 4 |  | 4 | 0 | 0 | 0 | 0 | 0 | 0 | 0 | 0 | 0 | 0 | 0 | 0 | 0 | 0 | 0 | 0 | 0 | 0 | 0 | 0 | 0 | 0 | #REF! | #REF! | #REF!
1.15.159 | TAPETE DE BORRACHA 25x1000x1000mm, ISOLADO PARA 20kV | UN | 3 |  | 3 | 0 | 0 | 0 | 0 | 0 | 0 | 0 | 0 | 0 | 0 | 0 | 0 | 0 | 0 | 0 | 0 | 0 | 0 | 0 | 0 | 0 | 0 | #REF! | #REF! | #REF!
1.15.160 | LUMINÁRIA DE SOBREPOR (PENDENTE), CORPO EM CHAPA DE AÇO, REFLETOR EM ALUMÍNIO ANODIZADO, DIFUSOR ACRÍLICO TRANSLÚCIDO, COM 01 LÂMPADA LED T5 1x15W/220V, MOD. FHT05-S128.ACL, FAB. LUMICENTER | UN | 7 |  | 7 | 0 | 0 | 0 | 0 | 0 | 0 | 0 | 0 | 0 | 0 | 0 | 0 | 0 | 0 | 0 | 0 | 0 | 0 | 0 | 0 | 0 | 0 | #REF! | #REF! | #REF!
1.15.161 | UNIDADE AUTÔNOMA DE EMERGÊNCIA, AUTONOMIA 3 HORAS, LED 1200 LUMENS 02 FARÓIS, PLUGÁVEL, FAB. SEGURIMAX | UN | 2 |  | 2 | 0 | 0 | 0 | 0 | 0 | 0 | 0 | 0 | 0 | 0 | 0 | 0 | 0 | 0 | 0 | 0 | 0 | 0 | 0 | 0 | 0 | 0 | #REF! | #REF! | #REF!
1.15.162 | TOMADA SIMPLES 2P+T 10A/250V NBR-14136 EM CONDULETE DE ALUMINIO 3/4", FAB. PIAL / WETZEL | UN | 3 |  | 3 | 0 | 0 | 0 | 0 | 0 | 0 | 0 | 0 | 0 | 0 | 0 | 0 | 0 | 0 | 0 | 0 | 0 | 0 | 0 | 0 | 0 | 0 | #REF! | #REF! | #REF!
1.15.163 | EXTINTOR PORTÁTIL, GÁS CARBÔNICO, NBR-11716 CO2-6Kg, FAB. KIDDE, AEROTEX | UN | 1 |  | 1 | 0 | 0 | 0 | 0 | 0 | 0 | 0 | 0 | 0 | 0 | 0 | 0 | 0 | 0 | 0 | 0 | 0 | 0 | 0 | 0 | 0 | 0 | #REF! | #REF! | #REF!
[28 empty] | #REF! | #REF! | #REF!
2 | INSTALAÇÕES DE REDE ESTRUTURADA | % | #REF! | ok | [23 empty] | #REF! | #REF! | #REF!
2.1 | Infraestrutura de Eletrodutos | % | #REF! | [22 empty] | 7P |  | #REF! | #REF! | #REF!
2.1.1 | ELETRODUTO PVC RÍGIDO ROSCÁVEL, CLASSE B, NBR-15465, Ф 3/4" x 3,0m, FAB.TIGRE, AMANCO | MT | 330 |  | 0 | 55 | 0 | 0 | 0 | 0 | 0 | 0 | 0 | 0 | 0 | 0 | 0 | 0 | 55 | 0 | 0 | 0 | 0 | 0 | 0 | 0 | 0 | #REF! | #REF! | #REF!
2.1.2 | ELETRODUTO PVC RÍGIDO ROSCÁVEL, CLASSE B, NBR-15465, Ф 1" x 3,0m, FAB.TIGRE, AMANCO | MT | 8418 |  | 0 | 230 | 241 | 214 | 68 | 210 | 166 | 165 | 237 | 118 | 216 | 26 | 0 | 0 | 230 | 138 | 69 | 107 | 128 | 132 | 97 | 14 | 0 | #REF! | #REF! | #REF!
2.1.3 | ELETRODUTO PVC RÍGIDO ROSCÁVEL, CLASSE B, NBR-15465, Ф 1.1/2" x 3,0m, FAB.TIGRE, AMANCO | MT | 33 |  | 0 | 6 | 0 | 0 | 0 | 0 | 0 | 0 | 0 | 0 | 0 | 0 | 0 | 0 | 5 | 0 | 0 | 0 | 0 | 0 | 0 | 0 | 0 | #REF! | #REF! | #REF!
2.1.4 | ELETRODUTO PVC RÍGIDO ROSCÁVEL, CLASSE B, NBR-15465, Ф 2" x 3,0m, FAB.TIGRE, AMANCO | MT | 6 |  | 0 | 1 | 0 | 0 | 0 | 0 | 0 | 0 | 0 | 0 | 0 | 0 | 0 | 0 | 1 | 0 | 0 | 0 | 0 | 0 | 0 | 0 | 0 | #REF! | #REF! | #REF!
2.1.5 | ELETRODUTO PVC RÍGIDO ROSCÁVEL, CLASSE B, NBR-15465, Ф 3" x 3,0m, FAB.TIGRE, AMANCO | MT | 33 |  | 0 | 6 | 0 | 0 | 0 | 0 | 0 | 0 | 0 | 0 | 0 | 0 | 0 | 0 | 5 | 0 | 0 | 0 | 0 | 0 | 0 | 0 | 0 | #REF! | #REF! | #REF!
2.1.6 | CURVA 90o P/ELETRODUTO PVC RÍGIDO, ROSCA Ф 1", FAB.TIGRE, AMANCO | UN | 1647 |  | 0 | 83 | 155 | 123 | 94 | 131 | 108 | 107 | 152 | 145 | 144 | 27 | 0 | 0 | 40 | 55 | 30 | 40 | 55 | 100 | 45 | 13 | 0 | #REF! | #REF! | #REF!
2.1.7 | CURVA 90o P/ELETRODUTO PVC RÍGIDO, ROSCA Ф 1.1/2", FAB.TIGRE, AMANCO | UN | 2 |  | 0 | 1 | 0 | 0 | 0 | 0 | 0 | 0 | 0 | 0 | 0 | 0 | 0 | 0 | 1 | 0 | 0 | 0 | 0 | 0 | 0 | 0 | 0 | #REF! | #REF! | #REF!
2.1.8 | CURVA 90o P/ELETRODUTO PVC RÍGIDO, ROSCA Ф 2", FAB.TIGRE, AMANCO | UN | 2 |  | 0 | 1 | 0 | 0 | 0 | 0 | 0 | 0 | 0 | 0 | 0 | 0 | 0 | 0 | 1 | 0 | 0 | 0 | 0 | 0 | 0 | 0 | 0 | #REF! | #REF! | #REF!
2.1.9 | CURVA 90o P/ELETRODUTO PVC RÍGIDO, ROSCA Ф 3", FAB.TIGRE, AMANCO | UN | 11 |  | 0 | 6 | 0 | 0 | 0 | 0 | 0 | 0 | 0 | 0 | 0 | 0 | 0 | 0 | 5 | 0 | 0 | 0 | 0 | 0 | 0 | 0 | 0 | #REF! | #REF! | #REF!
2.1.10 | LUVA P/ELETRODUTO PVC RÍGIDO, ROSCA Ф 3/4", FAB.TIGRE, AMANCO | UN | 110 |  | 0 | 55 | 0 | 0 | 0 | 0 | 0 | 0 | 0 | 0 | 0 | 0 | 0 | 0 | 55 | 0 | 0 | 0 | 0 | 0 | 0 | 0 | 0 | #REF! | #REF! | #REF!
2.1.11 | LUVA P/ELETRODUTO PVC RÍGIDO, ROSCA Ф 1", FAB.TIGRE, AMANCO | UN | 4453 |  | 0 | 313 | 396 | 337 | 162 | 341 | 274 | 272 | 389 | 263 | 360 | 53 | 0 | 0 | 270 | 193 | 99 | 147 | 183 | 232 | 142 | 27 | 0 | #REF! | #REF! | #REF!
2.1.12 | LUVA P/ELETRODUTO PVC RÍGIDO, ROSCA Ф 1.1/2", FAB.TIGRE, AMANCO | UN | 13 |  | 0 | 7 | 0 | 0 | 0 | 0 | 0 | 0 | 0 | 0 | 0 | 0 | 0 | 0 | 6 | 0 | 0 | 0 | 0 | 0 | 0 | 0 | 0 | #REF! | #REF! | #REF!
2.1.13 | LUVA P/ELETRODUTO PVC RÍGIDO, ROSCA Ф 2", FAB.TIGRE, AMANCO | UN | 4 |  | 0 | 2 | 0 | 0 | 0 | 0 | 0 | 0 | 0 | 0 | 0 | 0 | 0 | 0 | 2 | 0 | 0 | 0 | 0 | 0 | 0 | 0 | 0 | #REF! | #REF! | #REF!
2.1.14 | LUVA P/ELETRODUTO PVC RÍGIDO, ROSCA Ф 3", FAB.TIGRE, AMANCO | UN | 22 |  | 0 | 12 | 0 | 0 | 0 | 0 | 0 | 0 | 0 | 0 | 0 | 0 | 0 | 0 | 10 | 0 | 0 | 0 | 0 | 0 | 0 | 0 | 0 | #REF! | #REF! | #REF!
2.1.15 | BUCHA E ARRUELA EM LIGA DE ALUMINIO SILÍCIO Ф 3/4", FAB. WETZEL, TRAMONTINA | PA | 356 |  | 0 | 178 | 0 | 0 | 0 | 0 | 0 | 0 | 0 | 0 | 0 | 0 | 0 | 0 | 178 | 0 | 0 | 0 | 0 | 0 | 0 | 0 | 0 | #REF! | #REF! | #REF!
2.1.16 | BUCHA E ARRUELA EM LIGA DE ALUMINIO SILÍCIO Ф 1", FAB. WETZEL, TRAMONTINA | PA | 2548 |  | 0 | 338 | 179 | 166 | 126 | 164 | 132 | 128 | 146 | 174 | 173 | 32 | 0 | 0 | 131 | 128 | 61 | 124 | 112 | 121 | 83 | 30 | 0 | #REF! | #REF! | #REF!
2.1.17 | BUCHA E ARRUELA EM LIGA DE ALUMINIO SILÍCIO Ф 1.1/2", FAB. WETZEL, TRAMONTINA | PA | 8 |  | 0 | 4 | 0 | 0 | 0 | 0 | 0 | 0 | 0 | 0 | 0 | 0 | 0 | 0 | 4 | 0 | 0 | 0 | 0 | 0 | 0 | 0 | 0 | #REF! | #REF! | #REF!
2.1.18 | BUCHA E ARRUELA EM LIGA DE ALUMINIO SILÍCIO Ф 2", FAB. WETZEL, TRAMONTINA | PA | 2 |  | 0 | 1 | 0 | 0 | 0 | 0 | 0 | 0 | 0 | 0 | 0 | 0 | 0 | 0 | 1 | 0 | 0 | 0 | 0 | 0 | 0 | 0 | 0 | #REF! | #REF! | #REF!
2.1.19 | BUCHA E ARRUELA EM LIGA DE ALUMINIO SILÍCIO Ф 3", FAB. WETZEL, TRAMONTINA | PA | 6 |  | 0 | 1 | 0 | 0 | 0 | 0 | 0 | 0 | 0 | 0 | 2 | 2 | 0 | 0 | 1 | 0 | 0 | 0 | 0 | 0 | 0 | 0 | 0 | #REF! | #REF! | #REF!
2.1.20 | CONECTOR BOX RETO EM ALUM.SILICIO, PARAF. AÇO ZINCADO, ROSCA EXTERNA Ф 3/4", FAB. WETZEL | UN | 265 |  | 0 | 265 | 0 | 0 | 0 | 0 | 0 | 0 | 0 | 0 | 0 | 0 | 0 | 0 | 0 | 0 | 0 | 0 | 0 | 0 | 0 | 0 | 0 | #REF! | #REF! | #REF!
2.1.21 | ELETRODUTO EM AÇO-CARBONO (PZ), CLASSE LEVE, NBR-13057(L), C/LUVA Ф 1" x 0,60 X 3,0m, FAB.ELECON, CARBINOX | MT | 33 |  | 0 | 11 | 0 | 0 | 0 | 0 | 0 | 0 | 0 | 0 | 0 | 0 | 0 | 0 | 0 | 0 | 0 | 0 | 0 | 0 | 0 | 0 | 0 | #REF! | #REF! | #REF!
2.1.22 | ELETRODUTO EM AÇO-CARBONO (PZ), CLASSE MÉDIA, NBR-13057(M), C/LUVA Ф 1.1/2" x 0,95 X 3,0m, FAB.ELECON, CARBINOX | MT | 18 |  | 0 | 0 | 0 | 0 | 0 | 0 | 0 | 0 | 0 | 0 | 0 | 6 | 0 | 0 | 0 | 0 | 0 | 0 | 0 | 0 | 0 | 0 | 0 | #REF! | #REF! | #REF!
2.1.23 | ELETRODUTO FLEXÍVEL (GARGANTA), TIPO REFORÇADO (450 N/5cm), LARANJA Ф 25mm(3/4"), FAB.TIGRE, AMANCO | MT | 366 |  | 0 | 36 | 30 | 24 | 24 | 18 | 18 | 18 | 24 | 24 | 72 | 0 | 0 | 0 | 12 | 12 | 6 | 12 | 12 | 12 | 12 | 0 | 0 | #REF! | #REF! | #REF!
2.1.24 | DUTO FLEXÍVEL CORRUGADO EM POLIETILENO (PEAD), NBR-15715, C/ARAME PESCA, Ф 2" x 63mm, FAB. NOVOFLEX, KANAFLEX | MT | 45 |  | 0 | 20 | 0 | 0 | 0 | 0 | 0 | 0 | 0 | 0 | 0 | 0 | 0 | 0 | 25 | 0 | 0 | 0 | 0 | 0 | 0 | 0 | 0 | #REF! | #REF! | #REF!
2.1.25 | DUTO FLEXÍVEL CORRUGADO EM POLIETILENO (PEAD), NBR-15715, C/ARAME PESCA, Ф 3" x 90mm, FAB. NOVOFLEX, KANAFLEX | MT | 290 |  | 45 | 65 | 0 | 0 | 0 | 0 | 0 | 0 | 0 | 0 | 0 | 0 | 0 | 0 | 180 | 0 | 0 | 0 | 0 | 0 | 0 | 0 | 0 | #REF! | #REF! | #REF!
2.1.26 | ARAME GALVANIZADO BITOLA 16BWG - GERDAU | KG | 83 |  | 0 | 7 | 7 | 6 | 2 | 6 | 5 | 5 | 7 | 4 | 6 | 1 | 0 | 0 | 7 | 4 | 2 | 3 | 4 | 4 | 3 | 0 | 0 | #REF! | #REF! | #REF!
2.1.27 | ABRAÇADEIRA AÇO GALVANIZADO, TIPO "D" C/CUNHA Ф 1", Ref. MAX.AA.TDC, FAB. MAXTIL, CARMEHIL | UN | 1723 |  | 0 | 115 | 85 | 60 | 48 | 103 | 125 | 124 | 177 | 100 | 160 | 20 | 0 | 0 | 115 | 82 | 42 | 58 | 78 | 144 | 67 | 20 | 0 | #REF! | #REF! | #REF!
2.1.28 | ABRAÇADEIRA AÇO GALVANIZADO, TIPO "D" C/CUNHA Ф 1.1/2", Ref. MAX.AA.TDC, FAB. MAXTIL, CARMEHIL | UN | 31 |  | 0 | 10 | 0 | 0 | 0 | 0 | 0 | 0 | 0 | 0 | 0 | 12 | 0 | 0 | 9 | 0 | 0 | 0 | 0 | 0 | 0 | 0 | 0 | #REF! | #REF! | #REF!
2.1.29 | TIRO (PINO / FINCA-PINO) 30x20mm Ф 1/4" FAB.WALSYWA, HILT | UN | 1754 |  | 0 | 125 | 85 | 60 | 48 | 103 | 125 | 124 | 177 | 100 | 160 | 32 | 0 | 0 | 124 | 82 | 42 | 58 | 78 | 144 | 67 | 20 | 0 | #REF! | #REF! | #REF!
2.1.30 | PORCA SEXTAVADA Ref.AF.PS E ARRUELA LISA Ref.AF.AL Ф 1/4", FAB. MAXTIL, VALEMAM, CARMEHIL | UN | 1754 |  | 0 | 125 | 85 | 60 | 48 | 103 | 125 | 124 | 177 | 100 | 160 | 32 | 0 | 0 | 124 | 82 | 42 | 58 | 78 | 144 | 67 | 20 | 0 | #REF! | #REF! | #REF!
2.1.31 | CAIXA DE PVC RETANGULAR 4"x2" (TIGREFLEX), FAB.TIGRE, AMANCO | UN | 268 |  | 0 | 77 | 1 | 22 | 5 | 22 | 31 | 31 | 30 | 0 | 15 | 0 | 0 | 0 | 6 | 2 | 2 | 18 | 4 | 2 | 0 | 0 | 0 | #REF! | #REF! | #REF!
2.1.32 | CAIXA DE PVC QUADRADA 4"x4" (TIGREFLEX), FAB.TIGRE, AMANCO | UN | 1856 |  | 0 | 205 | 148 | 116 | 100 | 115 | 79 | 76 | 92 | 145 | 129 | 27 | 0 | 0 | 103 | 105 | 49 | 85 | 89 | 99 | 69 | 25 | 0 | #REF! | #REF! | #REF!
2.1.33 | CAIXA DE PVC QUADRADA 4"x4" (DRYFIX), FAB.TIGRE, AMANCO - FORRO DE GESSO (wifi) | UN | 240 |  | 0 | 185 | 0 | 0 | 0 | 0 | 0 | 0 | 0 | 0 | 0 | 0 | 0 | 0 | 7 | 6 | 8 | 8 | 7 | 9 | 7 | 3 | 0 | #REF! | #REF! | #REF!
2.1.34 | CAIXA DE PVC QUADRADA 4"x4" (TIGREFLEX), P/02 PONTOS DE DADOS EM RÉGUA DE CABECEIRA, FAB.TIGRE, AMANCO | UN | 80 |  | 0 | 0 | 0 | 0 | 0 | 0 | 0 | 0 | 0 | 0 | 0 | 0 | 0 | 0 | 0 | 0 | 0 | 30 | 21 | 0 | 29 | 0 | 0 | #REF! | #REF! | #REF!
2.1.35 | CAIXA DE PVC QUADRADA 4"x4" (TIGREFLEX), P/06 PONTOS DE DADOS EM RÉGUA DE CABECEIRA, FAB.TIGRE, AMANCO | UN | 10 |  | 0 | 0 | 0 | 0 | 0 | 0 | 0 | 0 | 0 | 0 | 0 | 0 | 0 | 0 | 0 | 0 | 0 | 0 | 0 | 10 | 0 | 0 | 0 | #REF! | #REF! | #REF!
2.1.36 | CAIXA DE PASSAGEM METÁLICA, EMBUTIR CH.#22, C/TAMPA PARAFUSADA, 300 X 300 X 100mm, C/FONTE 220/12V/5A, FAB. CARMEHIL, TECNELSA | UN | 136 |  | 0 | 16 | 7 | 5 | 5 | 3 | 3 | 3 | 5 | 4 | 14 | 0 | 0 | 0 | 7 | 5 | 2 | 7 | 29 | 13 | 8 | 0 | 0 | #REF! | #REF! | #REF!
2.1.37 | CAIXA DE PASSAGEM METÁLICA, SOBREPOR CH.#22, C/TAMPA PARAFUSADA, 200 X 200 X 100mm, FAB. CARMEHIL, TECNELSA | UN | 2 |  | 0 | 1 | 0 | 0 | 0 | 0 | 0 | 0 | 0 | 0 | 0 | 0 | 0 | 0 | 1 | 0 | 0 | 0 | 0 | 0 | 0 | 0 | 0 | #REF! | #REF! | #REF!
2.1.38 | CONDULETE MÚLTIPLO EM LIGA DE ALUMÍNIO, PARAF. AÇO ZINCADO, TAMPA E JUNTA DE VEDAÇÃO, ROSCA Ф 1", FAB. WETZEL | UN | 202 |  | 0 | 60 | 3 | 0 | 0 | 0 | 0 | 0 | 0 | 0 | 0 | 0 | 0 | 0 | 15 | 14 | 14 | 28 | 26 | 20 | 20 | 2 | 0 | #REF! | #REF! | #REF!
2.1.39 | CONECTOR EM ALUM.SILICIO P/CONDULETE MÚLTIPLO, PARAF. AÇO ZINCADO, ROSCA EXTERNA Ф 1", FAB. WETZEL | UN | 606 |  | 0 | 180 | 9 | 0 | 0 | 0 | 0 | 0 | 0 | 0 | 0 | 0 | 0 | 0 | 45 | 42 | 42 | 84 | 78 | 60 | 60 | 6 | 0 | #REF! | #REF! | #REF!
2.1.40 | SUPORTE "ZZ" (ÔMEGA) P/VERGALHÃO Ф1/4" C/03 FUROS, REF.: MAX.AF.CZZ, FAB. MAXTIL, VALEMAM | UN | 1754 |  | 0 | 125 | 85 | 60 | 48 | 103 | 125 | 124 | 177 | 100 | 160 | 32 | 0 | 0 | 124 | 82 | 42 | 58 | 78 | 144 | 67 | 20 | 0 | #REF! | #REF! | #REF!
2.1.41 | TIRO (PINO / FINCA-PINO) 30x20mm Ф 1/4" FAB.WALSYWA, HILT | UN | 3508 |  | 0 | 250 | 170 | 120 | 96 | 206 | 250 | 248 | 354 | 200 | 320 | 64 | 0 | 0 | 248 | 164 | 84 | 116 | 156 | 288 | 134 | 40 | 0 | #REF! | #REF! | #REF!
2.1.42 | PORCA SEXTAVADA Ref.AF.PS E ARRUELA LISA Ref.AF.AL Ф 1/4", FAB. MAXTIL, VALEMAM, CARMEHIL | UN | 10524 |  | 0 | 750 | 510 | 360 | 288 | 618 | 750 | 744 | 1062 | 600 | 960 | 192 | 0 | 0 | 744 | 492 | 252 | 348 | 468 | 864 | 402 | 120 | 0 | #REF! | #REF! | #REF!
2.1.43 | VERGALHÃO (TIRANTE) AÇO GALVANIZADO, ROSCA TOTAL Ф 1/4", Ref. MAX.AF.BR.1/4, FAB. MAXTIL, VALEMAM | MT | 147 |  | 0 | 42 | 0 | 12 | 3 | 12 | 18 | 18 | 18 | 0 | 9 | 0 | 0 | 0 | 3 | 0 | 0 | 9 | 3 | 0 | 0 | 0 | 0 | #REF! | #REF! | #REF!
2.1.44 | HASTE DE TERRA: ELETRODO DE AÇO, SUPERFÍCIE REVESTIDA DE COBRE POR ELETRODEPOSIÇÃO 254μm, NA FORMA DE HASTE SEÇÃO CIRCULAR Ф 5/8" X 2,40m, NBR-13571, FAB.INTELLI, MAGNET | UN | 1 |  | 0 | 0 | 0 | 0 | 0 | 0 | 0 | 0 | 0 | 0 | 0 | 0 | 0 | 0 | 1 | 0 | 0 | 0 | 0 | 0 | 0 | 0 | 0 | #REF! | #REF! | #REF!
2.1.45 | POSTE TELCÔNICO METÁLICO ALTURA ÚTIL 4,0m FLANGEADO COM JANELA DE INSPEÇÃO, FAB. TRÓPICO | UN | 3 |  | 0 | 0 | 0 | 0 | 0 | 0 | 0 | 0 | 0 | 0 | 0 | 0 | 0 | 0 | 3 | 0 | 0 | 0 | 0 | 0 | 0 | 0 | 0 | #REF! | #REF! | #REF!
2.1.46 | CAIXA DE INSPEÇÃO PVC 30X30CM TEL-552 COM TAMPA DE FERRO FUNDIDO ARTICULÁVEL E REFORÇADA TEL-551, FAB. TERMOTÉCNICA | UN | 1 |  | 0 | 0 | 0 | 0 | 0 | 0 | 0 | 0 | 0 | 0 | 0 | 0 | 0 | 0 | 1 | 0 | 0 | 0 | 0 | 0 | 0 | 0 | 0 | #REF! | #REF! | #REF!
[28 empty] | #REF! | #REF! | #REF!
2.2 | Infraestrutura de Eletrocalhas | % | #REF! | [24 empty] | #REF! | #REF! | #REF!
2.2.1 | ELETROCALHA C/VIROLA "C" EM CHAPA DE AÇO PERFURADO, CH#18 MSG, Ref.: MAX.EPU-PGF, NBR-7008, DIM.100x100mm, FAB. MAXTIL, VALEMAM, CARMEHIL | MT | 123 |  | 0 | 0 | 0 | 0 | 0 | 0 | 0 | 0 | 0 | 0 | 0 | 0 | 0 | 0 | 18 | 15 | 12 | 18 | 18 | 21 | 18 | 3 | 0 | #REF! | #REF! | #REF!
2.2.2 | TAMPA DE PRESSÃO C/REFORÇO EM CHAPA DE AÇO LISA, CH#18 MSG, Ref.: MAX.ET.PP-GF, NBR-7008, P/ELETROCALHA 100mm, FAB. MAXTIL, VALEMAM, CARMEHIL | MT | 123 |  | 0 | 0 | 0 | 0 | 0 | 0 | 0 | 0 | 0 | 0 | 0 | 0 | 0 | 0 | 18 | 15 | 12 | 18 | 18 | 21 | 18 | 3 | 0 | #REF! | #REF! | #REF!
2.2.3 | ELETROCALHA C/VIROLA "C" EM CHAPA DE AÇO PERFURADO, CH#18 MSG, Ref.: MAX.EPU-PGF, NBR-7008, DIM.150x150mm, FAB. MAXTIL, VALEMAM, CARMEHIL | MT | 942 |  | 0 | 48 | 0 | 48 | 0 | 0 | 33 | 33 | 45 | 9 | 24 | 24 | 0 | 0 | 120 | 105 | 90 | 72 | 78 | 96 | 75 | 42 | 0 | #REF! | #REF! | #REF!
2.2.4 | TAMPA DE PRESSÃO C/REFORÇO EM CHAPA DE AÇO LISA, CH#18 MSG, Ref.: MAX.ET.PP-GF, NBR-7008, P/ELETROCALHA 150mm, FAB. MAXTIL, VALEMAM, CARMEHIL | MT | 678 |  | 0 | 0 | 0 | 0 | 0 | 0 | 0 | 0 | 0 | 0 | 0 | 0 | 0 | 0 | 120 | 105 | 90 | 72 | 78 | 96 | 75 | 42 | 0 | #REF! | #REF! | #REF!
2.2.5 | SEPTO DIVISOR TIPO "L" EM CHAPA DE AÇO PERFURADA, CH#18 MSG, Ref.: MAX.E.DP-PGF, NBR-7008, P/ELETROCALHA ABA-100mm, FAB. MAXTIL, CARMEHIL | MT | 123 |  | 0 | 0 | 0 | 0 | 0 | 0 | 0 | 0 | 0 | 0 | 0 | 0 | 0 | 0 | 18 | 15 | 12 | 18 | 18 | 21 | 18 | 3 | 0 | #REF! | #REF! | #REF!
2.2.6 | CURVA HORIZONTAL 90o EM CHAPA DE AÇO LISA, CH#18 MSG, Ref.: MAX.EL.CH9JI-PGF, NBR-7008, P/ELETROCALHA 150x150mm, FAB. MAXTIL, VALEMAN, CARMEHIL | UN | 29 |  | 0 | 3 | 0 | 1 | 0 | 2 | 0 | 0 | 1 | 0 | 0 | 2 | 0 | 0 | 5 | 4 | 2 | 1 | 5 | 1 | 1 | 1 | 0 | #REF! | #REF! | #REF!
2.2.7 | TE HORIZONTAL 90o EM CHAPA DE AÇO LISA, CH#18 MSG, Ref.: MAX.EL.TRJI-PGF, NBR-7008, P/ELETROCALHA 150x150mm, FAB. MAXTIL, VALEMAM, CARMEHIL | UN | 146 |  | 0 | 1 | 0 | 0 | 0 | 0 | 0 | 0 | 0 | 0 | 0 | 0 | 0 | 0 | 20 | 24 | 13 | 20 | 20 | 26 | 19 | 3 | 0 | #REF! | #REF! | #REF!
2.2.8 | REDUÇÃO EXCÊNTRICA EM CHAPA DE AÇO LISA, CH#18 MSG, Ref.: MAX.EL.RDJI-PGF, NBR-7008, P/ELETROCALHA 150x100x150mm, FAB. MAXTIL, CARMEHIL | UN | 123 |  | 0 | 0 | 0 | 0 | 0 | 0 | 0 | 0 | 0 | 0 | 0 | 0 | 0 | 0 | 17 | 23 | 10 | 18 | 18 | 21 | 16 | 0 | 0 | #REF! | #REF! | #REF!
2.2.9 | SUSPENSÃO VERTICAL TIPO "B" EM CHAPA DE AÇO LISA, CH#18 MSG, C/02 FUROS, Ref.: MAX.E.SV-PGF, NBR-7008, P/ELETROCALHA 150x150mm, FAB. MAXTIL, VALEMAM, CARMEHIL | UN | 452 |  | 0 | 0 | 0 | 0 | 0 | 0 | 0 | 0 | 0 | 0 | 0 | 0 | 0 | 0 | 80 | 70 | 60 | 48 | 52 | 64 | 50 | 28 | 0 | #REF! | #REF! | #REF!
2.2.10 | ELETROCALHA C/VIROLA "C" EM CHAPA DE AÇO PERFURADO, CH#18 MSG, Ref.: MAX.EPU-PGF, NBR-7008, DIM.200x100mm, FAB. MAXTIL, VALEMAM, CARMEHIL | MT | 2352 |  | 0 | 0 | 366 | 348 | 495 | 285 | 144 | 144 | 132 | 201 | 159 | 78 | 0 | 0 | 0 | 0 | 0 | 0 | 0 | 0 | 0 | 0 | 0 | #REF! | #REF! | #REF!
2.2.11 | TAMPA DE PRESSÃO C/REFORÇO EM CHAPA DE AÇO LISA, CH#18 MSG, Ref.: MAX.ET.PP-GF, NBR-7008, P/ELETROCALHA 200mm, FAB. MAXTIL, VALEMAM, CARMEHIL | MT | 2352 |  | 0 | 0 | 366 | 348 | 495 | 285 | 144 | 144 | 132 | 201 | 159 | 78 | 0 | 0 | 0 | 0 | 0 | 0 | 0 | 0 | 0 | 0 | 0 | #REF! | #REF! | #REF!
2.2.12 | SEPTO DIVISOR TIPO "L" EM CHAPA DE AÇO PERFURADA, CH#18 MSG, Ref.: MAX.E.DP-PGF, NBR-7008, P/ELETROCALHA ABA-100mm, FAB. MAXTIL, CARMEHIL | MT | 2352 |  | 0 | 0 | 366 | 348 | 495 | 285 | 144 | 144 | 132 | 201 | 159 | 78 | 0 | 0 | 0 | 0 | 0 | 0 | 0 | 0 | 0 | 0 | 0 | #REF! | #REF! | #REF!
2.2.13 | CURVA HORIZONTAL 90o EM CHAPA DE AÇO LISA, CH#18 MSG, Ref.: MAX.EL.CH9JI-PGF, NBR-7008, P/ELETROCALHA 200x100mm, FAB. MAXTIL, VALEMAN, CARMEHIL | UN | 67 |  | 0 | 0 | 12 | 5 | 7 | 10 | 5 | 5 | 3 | 4 | 5 | 6 | 0 | 0 | 0 | 0 | 5 | 0 | 0 | 0 | 0 | 0 | 0 | #REF! | #REF! | #REF!
2.2.14 | CURVA DE INVERSÃO EM CHAPA DE AÇO LISA, CH#18 MSG, Ref.: MAX.EL.CE9JI-PGF, NBR-7008, P/ELETROCALHA 200x100mm, FAB. MAXTIL, VALEMAM, CARMEHIL | UN | 22 |  | 0 | 0 | 2 | 2 | 2 | 2 | 2 | 2 | 2 | 2 | 2 | 2 | 0 | 0 | 0 | 0 | 2 | 0 | 0 | 0 | 0 | 0 | 0 | #REF! | #REF! | #REF!
2.2.15 | TE HORIZONTAL 90o EM CHAPA DE AÇO LISA, CH#18 MSG, Ref.: MAX.EL.TRJI-PGF, NBR-7008, P/ELETROCALHA 200x100mm, FAB. MAXTIL, VALEMAM, CARMEHIL | UN | 391 |  | 0 | 0 | 54 | 47 | 47 | 56 | 30 | 30 | 30 | 16 | 25 | 9 | 0 | 0 | 0 | 0 | 47 | 0 | 0 | 0 | 0 | 0 | 0 | #REF! | #REF! | #REF!
2.2.16 | CRUZETA RETA EM CHAPA DE AÇO LISA, CH#18 MSG, Ref.: MAX.EL.CZRJI-PGF, NBR-7008, P/ELETROCALHA 200x150mm, FAB. MAXTIL, CARMEHIL | UN | 1 |  | 0 | 0 | 0 | 0 | 0 | 0 | 0 | 0 | 0 | 1 | 0 | 0 | 0 | 0 | 0 | 0 | 0 | 0 | 0 | 0 | 0 | 0 | 0 | #REF! | #REF! | #REF!
2.2.17 | REDUÇÃO EXCÊNTRICA EM CHAPA DE AÇO LISA, CH#18 MSG, Ref.: MAX.EL.RDJI-PGF, NBR-7008, P/ELETROCALHA 200x150x150mm, FAB. MAXTIL, CARMEHIL | UN | 289 |  | 0 | 0 | 36 | 33 | 29 | 47 | 26 | 26 | 26 | 8 | 18 | 7 | 0 | 0 | 0 | 0 | 33 | 0 | 0 | 0 | 0 | 0 | 0 | #REF! | #REF! | #REF!
2.2.18 | FLANGE P/PAINEL EM CHAPA DE AÇO LISA, CH#18 MSG, Ref.: MAX.E.ACO-PGF, NBR-7008, P/ELETROCALHA 200x100mm, FAB. MAXTIL, VALEMAM, CARMEHIL | UN | 22 |  | 0 | 0 | 2 | 2 | 2 | 2 | 2 | 2 | 2 | 2 | 2 | 2 | 0 | 0 | 0 | 0 | 2 | 0 | 0 | 0 | 0 | 0 | 0 | #REF! | #REF! | #REF!
2.2.19 | SUSPENSÃO VERTICAL TIPO "B" EM CHAPA DE AÇO LISA, CH#18 MSG, C/02 FUROS, Ref.: MAX.E.SV-PGF, NBR-7008, P/ELETROCALHA 200x100mm, FAB. MAXTIL, VALEMAM, CARMEHIL | UN | 1568 |  | 0 | 0 | 244 | 232 | 330 | 190 | 96 | 96 | 88 | 134 | 106 | 52 | 0 | 0 | 0 | 0 | 0 | 0 | 0 | 0 | 0 | 0 | 0 | #REF! | #REF! | #REF!
2.2.20 | ELETROCALHA C/VIROLA "C" EM CHAPA DE AÇO PERFURADO, CH#18 MSG, Ref.: MAX.EPU-PGF, NBR-7008, DIM.300x150mm, FAB. MAXTIL, VALEMAM, CARMEHIL | MT | 396 |  | 0 | 318 | 0 | 0 | 0 | 0 | 0 | 0 | 0 | 0 | 0 | 0 | 0 | 78 | 0 | 0 | 0 | 0 | 0 | 0 | 0 | 0 | 0 | #REF! | #REF! | #REF!
2.2.21 | TAMPA DE PRESSÃO C/REFORÇO EM CHAPA DE AÇO LISA, CH#18 MSG, Ref.: MAX.ET.PP-GF, NBR-7008, P/ELETROCALHA 300mm, FAB. MAXTIL, VALEMAM, CARMEHIL | MT | 396 |  | 0 | 318 | 0 | 0 | 0 | 0 | 0 | 0 | 0 | 0 | 0 | 0 | 0 | 78 | 0 | 0 | 0 | 0 | 0 | 0 | 0 | 0 | 0 | #REF! | #REF! | #REF!
2.2.22 | SEPTO DIVISOR TIPO "L" EM CHAPA DE AÇO PERFURADA, CH#18 MSG, Ref.: MAX.E.DP-PGF, NBR-7008, P/ELETROCALHA ABA-100mm, FAB. MAXTIL, CARMEHIL | MT | 396 |  | 0 | 318 | 0 | 0 | 0 | 0 | 0 | 0 | 0 | 0 | 0 | 0 | 0 | 78 | 0 | 0 | 0 | 0 | 0 | 0 | 0 | 0 | 0 | #REF! | #REF! | #REF!
2.2.23 | CURVA HORIZONTAL 90o EM CHAPA DE AÇO LISA, CH#18 MSG, Ref.: MAX.EL.CH9JI-PGF, NBR-7008, P/ELETROCALHA 300x150mm, FAB. MAXTIL, VALEMAN, CARMEHIL | UN | 10 |  | 0 | 6 | 0 | 0 | 0 | 0 | 0 | 0 | 0 | 0 | 0 | 0 | 0 | 4 | 0 | 0 | 0 | 0 | 0 | 0 | 0 | 0 | 0 | #REF! | #REF! | #REF!
2.2.24 | CURVA DE INVERSÃO EM CHAPA DE AÇO LISA, CH#18 MSG, Ref.: MAX.EL.CE9JI-PGF, NBR-7008, P/ELETROCALHA 300x150mm, FAB. MAXTIL, VALEMAM, CARMEHIL | UN | 3 |  | 0 | 3 | 0 | 0 | 0 | 0 | 0 | 0 | 0 | 0 | 0 | 0 | 0 | 0 | 0 | 0 | 0 | 0 | 0 | 0 | 0 | 0 | 0 | #REF! | #REF! | #REF!
2.2.25 | TE HORIZONTAL 90o EM CHAPA DE AÇO LISA, CH#18 MSG, Ref.: MAX.EL.TRJI-PGF, NBR-7008, P/ELETROCALHA 300x150mm, FAB. MAXTIL, VALEMAM, CARMEHIL | UN | 69 |  | 0 | 49 | 0 | 0 | 0 | 0 | 0 | 0 | 0 | 0 | 0 | 0 | 0 | 20 | 0 | 0 | 0 | 0 | 0 | 0 | 0 | 0 | 0 | #REF! | #REF! | #REF!
2.2.26 | CRUZETA RETA EM CHAPA DE AÇO LISA, CH#18 MSG, Ref.: MAX.EL.CZRJI-PGF, NBR-7008, P/ELETROCALHA 300x150mm, FAB. MAXTIL, CARMEHIL | UN | 1 |  | 0 | 1 | 0 | 0 | 0 | 0 | 0 | 0 | 0 | 0 | 0 | 0 | 0 | 0 | 0 | 0 | 0 | 0 | 0 | 0 | 0 | 0 | 0 | #REF! | #REF! | #REF!
2.2.27 | REDUÇÃO EXCÊNTRICA EM CHAPA DE AÇO LISA, CH#18 MSG, Ref.: MAX.EL.RDJI-PGF, NBR-7008, P/ELETROCALHA 300x150x150mm, FAB. MAXTIL, CARMEHIL | UN | 40 |  | 0 | 40 | 0 | 0 | 0 | 0 | 0 | 0 | 0 | 0 | 0 | 0 | 0 | 0 | 0 | 0 | 0 | 0 | 0 | 0 | 0 | 0 | 0 | #REF! | #REF! | #REF!
2.2.28 | FLANGE P/PAINEL EM CHAPA DE AÇO LISA, CH#18 MSG, Ref.: MAX.E.ACO-PGF, NBR-7008, P/ELETROCALHA 300x150mm, FAB. MAXTIL, VALEMAM, CARMEHIL | UN | 25 |  | 0 | 3 | 0 | 0 | 0 | 0 | 0 | 0 | 0 | 0 | 0 | 0 | 0 | 22 | 0 | 0 | 0 | 0 | 0 | 0 | 0 | 0 | 0 | #REF! | #REF! | #REF!
2.2.29 | SAÍDA LATERAL SIMPLES DE PERFIL 38x38mm C/02 FUROS P/ELETRODUTO Ф1", Ref.: MAX.E.SHE, FAB. MAXTIL, CARMEHIL | UN | 1912 |  | 0 | 275 | 155 | 176 | 84 | 211 | 108 | 107 | 152 | 145 | 144 | 27 | 0 | 0 | 39 | 55 | 28 | 39 | 52 | 56 | 45 | 14 | 0 | #REF! | #REF! | #REF!
2.2.30 | TALA DE JUNÇÃO SIMPLES P/ELETROCALHA, CURTA A=100mm, 08 FUROS, B=95mm, Ref.: MAX.E.JSC.100, NBR-7008, FAB. MAXTIL, VALEMAM, CARMEHIL | UN | 1568 |  | 0 | 0 | 244 | 232 | 330 | 190 | 96 | 96 | 88 | 134 | 106 | 52 | 0 | 0 | 0 | 0 | 0 | 0 | 0 | 0 | 0 | 0 | 0 | #REF! | #REF! | #REF!
2.2.31 | TALA DE JUNÇÃO SIMPLES P/ELETROCALHA, CURTA A=150mm, 12 FUROS, B=145mm, Ref.: MAX.E.JSC.150, NBR-7008, FAB. MAXTIL, VALEMAM, CARMEHIL | UN | 892 |  | 0 | 244 | 0 | 32 | 0 | 0 | 22 | 22 | 30 | 6 | 16 | 16 | 0 | 52 | 80 | 70 | 60 | 48 | 52 | 64 | 50 | 28 | 0 | #REF! | #REF! | #REF!
2.2.32 | SUPORTE "ZZ" (ÔMEGA) P/VERGALHÃO Ф1/4" C/03 FUROS, REF.: MAX.AF.CZZ, FAB. MAXTIL, VALEMAM | UN | 2812 |  | 0 | 636 | 244 | 232 | 330 | 190 | 96 | 96 | 88 | 134 | 106 | 52 | 0 | 156 | 80 | 70 | 60 | 48 | 52 | 64 | 50 | 28 | 0 | #REF! | #REF! | #REF!
2.2.33 | TIRO (PINO / FINCA-PINO) 30x20mm Ф 1/4" FAB.WALSYWA, HILT | UN | 5624 |  | 0 | 1272 | 488 | 464 | 660 | 380 | 192 | 192 | 176 | 268 | 212 | 104 | 0 | 312 | 160 | 140 | 120 | 96 | 104 | 128 | 100 | 56 | 0 | #REF! | #REF! | #REF!
2.2.34 | PORCA SEXTAVADA Ref.AF.PS E ARRUELA LISA Ref.AF.AL Ф 1/4", FAB. MAXTIL, VALEMAM, CARMEHIL | UN | 16872 |  | 0 | 3816 | 1464 | 1392 | 1980 | 1140 | 576 | 576 | 528 | 804 | 636 | 312 | 0 | 936 | 480 | 420 | 360 | 288 | 312 | 384 | 300 | 168 | 0 | #REF! | #REF! | #REF!
2.2.35 | VERGALHÃO (TIRANTE) AÇO GALVANIZADO, ROSCA TOTAL Ф 1/4", Ref. MAX.AF.BR.1/4, FAB. MAXTIL, VALEMAM | MT | 1560 |  | 0 | 351 | 135 | 129 | 183 | 105 | 54 | 54 | 48 | 75 | 57 | 30 | 0 | 87 | 45 | 39 | 33 | 27 | 30 | 36 | 27 | 15 | 0 | #REF! | #REF! | #REF!
2.2.36 | PARAFUSO CABEÇA LENTILHA AUTO-TRAVANTE, Ф1/4" x 1/2" C/PORCA e ARRUELA LISA , Ref. MAX.AF.PAT, FAB. MAXTIL | UN | 29279 |  | 0 | 3590 | 2532 | 2844 | 3093 | 2229 | 1404 | 1402 | 1520 | 1537 | 1457 | 720 | 0 | 694 | 1044 | 955 | 916 | 660 | 734 | 887 | 696 | 365 | 0 | #REF! | #REF! | #REF!
2.2.37 | PERFILADO EM CHAPA DE AÇO PERFURADO, CH#16 MSG, Ref.: MAX.PPR-PGF, NBR-7008, DIM.38x38mm, FAB. MAXTIL, CARMEHIL | MT | 84 |  | 0 | 84 | 0 | 0 | 0 | 0 | 0 | 0 | 0 | 0 | 0 | 0 | 0 | 0 | 0 | 0 | 0 | 0 | 0 | 0 | 0 | 0 | 0 | #REF! | #REF! | #REF!
[28 empty] | #REF! | #REF! | #REF!
2.3 | Tomadas e Afins | % | #REF! |  |  | 302 | 234 | 180 | 165 | 174 | 110 | 109 | 131 | 292 | 182 | 40 | 0 | 0 | 156 | 233 | 80 | 99 | 108 | 125 | 77 | 31 | 0 | #REF! | #REF! | #REF!
2.3.1 | TOMADA P/DADOS SIMPLES 1xRJ-45 CAT.6, REF.: 35060601 + PLACA 4x4 + SUPORTE, FAB. FURUKAWA, PIAL PLUS | UN | 1114 |  | 0 | 125 | 83 | 65 | 66 | 56 | 44 | 43 | 53 | 78 | 76 | 14 | 0 | 0 | 43 | 51 | 25 | 71 | 70 | 74 | 61 | 16 | 0 | #REF! | #REF! | #REF!
2.3.2 | TOMADA P/DADOS DUPLA 2xRJ-45 CAT.6, REF.: 35060601 + PLACA 4x4 + SUPORTE, FAB. FURUKAWA, PIAL PLUS | UN | 664 |  | 0 | 76 | 42 | 48 | 34 | 59 | 33 | 33 | 39 | 27 | 53 | 13 | 0 | 0 | 56 | 54 | 24 | 14 | 19 | 25 | 8 | 7 | 0 | #REF! | #REF! | #REF!
2.3.3 | TOMADA P/DADOS QUADRUPLA 4xRJ-45 CAT.6, REF.: 35060601 + PLACA 4x4 + SUPORTE, FAB. FURUKAWA, PIAL PLUS | UN | 40 |  | 0 | 0 | 0 | 0 | 0 | 0 | 0 | 0 | 0 | 40 | 0 | 0 | 0 | 0 | 0 | 0 | 0 | 0 | 0 | 0 | 0 | 0 | 0 | #REF! | #REF! | #REF!
2.3.4 | TOMADA P/DADOS SIMPLES 1xRJ-45 CAT.6A, REF.: 35080011 + PLACA 4x4 + SUPORTE, FAB. FURUKAWA, PIAL PLUS | UN | 4 |  | 0 | 0 | 4 | 0 | 0 | 0 | 0 | 0 | 0 | 0 | 0 | 0 | 0 | 0 | 0 | 0 | 0 | 0 | 0 | 0 | 0 | 0 | 0 | #REF! | #REF! | #REF!
2.3.5 | TOMADA P/DADOS DUPLA 2xRJ-45 CAT.6A, REF.: 35080011 + PLACA 4x4 + SUPORTE, FAB. FURUKAWA, PIAL PLUS | UN | 11 |  | 0 | 0 | 11 | 0 | 0 | 0 | 0 | 0 | 0 | 0 | 0 | 0 | 0 | 0 | 0 | 0 | 0 | 0 | 0 | 0 | 0 | 0 | 0 | #REF! | #REF! | #REF!
2.3.6 | TOMADA DE PISO SIMPLES 1xRJ-45 CAT.6 REF.: 35060601 EM PLACA 4" x 2" TP-04.45 C/SUPORTE, FAB. FURUKAWA, TRAMONTINA | UN | 10 |  | 0 | 0 | 5 | 0 | 0 | 0 | 0 | 0 | 0 | 0 | 0 | 0 | 0 | 0 | 1 | 2 | 0 | 0 | 0 | 1 | 0 | 1 | 0 | #REF! | #REF! | #REF!
2.3.7 | PORTA EQUIPAMENTOS ALTO DT 51130.00 SIMPLES 1xRJ-45 CAT.6, REF.: 35060601, FAB. FURUKAWA, DUTOTEC | UN | 40 |  | 0 | 25 | 0 | 3 | 3 | 0 | 0 | 0 | 0 | 0 | 0 | 0 | 0 | 0 | 0 | 8 | 1 | 0 | 0 | 0 | 0 | 0 | 0 | #REF! | #REF! | #REF!
2.3.8 | PORTA EQUIPAMENTOS ALTO DT 51130.00 DUPLO 2xRJ-45 CAT.6, REF.: 35060601, FAB. FURUKAWA, DUTOTEC | UN | 75 |  | 0 | 0 | 18 | 8 | 14 | 0 | 0 | 0 | 0 | 0 | 0 | 0 | 0 | 0 | 0 | 32 | 3 | 0 | 0 | 0 | 0 | 0 | 0 | #REF! | #REF! | #REF!
2.3.9 | PLACA CEGA 4" x 4" C/SUPORTE, PIAL PLUS, SIEMENS, PRIME - AR COND. | UN | 23 |  | 0 | 4 | 8 | 3 | 0 | 0 | 2 | 0 | 0 | 0 | 0 | 0 | 0 | 0 | 4 | 0 | 0 | 0 | 0 | 0 | 0 | 2 | 0 | #REF! | #REF! | #REF!
[28 empty] | #REF! | #REF! | #REF!
2.4 | Cabeamento UTP / Óptico | % | #REF! | [24 empty] | #REF! | #REF! | #REF!
2.4.1 | CABO F/UTP 23AWGX4P CAT.6A LSZH-3 CZ, MOD: 23370094, FAB: FURUKAWA OU SIMILAR | MT | 610 |  | 0 | 0 | 610 | 0 | 0 | 0 | 0 | 0 | 0 | 0 | 0 | 0 | 0 | 0 | 0 | 0 | 0 | 0 | 0 | 0 | 0 | 0 | 0 | #REF! | #REF! | #REF!
2.4.2 | CABO U/UTP 23AWGX4P CAT.6 LSZH-3 CINZA, MODELO: 23400198, FAB: FURUKAWA OU SIMILAR | MT | 56600 |  | 0 | 6040 | 4680 | 3600 | 3300 | 3480 | 2200 | 2180 | 2620 | 5840 | 3640 | 800 | 0 | 40 | 3120 | 4660 | 1600 | 1980 | 2160 | 2500 | 1540 | 620 | 0 | #REF! | #REF! | #REF!
2.4.3 | PATCH CORD U/UTP GIGALAN GREEN CAT.6 - LSZH - T568A/B - 0.5m - CINZA, MOD: 35123240, FAB: FURUKAWA OU SIMILAR | UN | 3697 |  | 0 | 395 | 306 | 235 | 216 | 227 | 144 | 142 | 171 | 382 | 238 | 52 | 0 | 0 | 204 | 305 | 105 | 129 | 141 | 163 | 101 | 41 | 0 | #REF! | #REF! | #REF!
2.4.4 | PATCH CORD U/UTP GIGALAN GREEN CAT.6 - LSZH - T568A/B - 1.5m - CINZA, MOD: 35123242, FAB: FURUKAWA OU SIMILAR | UN | 3596 |  | 0 | 3596 | 0 | 0 | 0 | 0 | 0 | 0 | 0 | 0 | 0 | 0 | 0 | 0 | 0 | 0 | 0 | 0 | 0 | 0 | 0 | 0 | 0 | #REF! | #REF! | #REF!
2.4.5 | CABO OPTICO CFOT-SM-EO 04F LSZH (FIBER-LAN INDOOR/OUTDOOR), MOD: 28070032, FAB: FURUKAWA OU SIMILAR | MT | 35940 |  | 0 | 3730 | 2600 | 1500 | 1400 | 2150 | 1360 | 1370 | 1220 | 1140 | 1520 | 1010 | 0 | 0 | 2070 | 3140 | 1350 | 2500 | 2500 | 2920 | 2230 | 230 | 0 | #REF! | #REF! | #REF!
2.4.6 | CABO OPTICO CFOT-SM-EO 06F LSZH (FIBER-LAN INDOOR/OUTDOOR), MOD: 28070045, FAB: FURUKAWA OU SIMILAR | MT | 1395 |  | 0 | 0 | 75 | 310 | 240 | 100 | 0 | 260 | 120 | 150 | 140 | 0 | 0 | 0 | 0 | 0 | 0 | 0 | 0 | 0 | 0 | 0 | 0 | #REF! | #REF! | #REF!
2.4.7 | CABO OPTICO CFOT-SM-EO 12F LSZH (FIBER-LAN INDOOR/OUTDOOR), MOD: 28070015, FAB FURUKAWA OU SIMILAR | MT | 1010 |  | 0 | 280 | 220 | 0 | 0 | 250 | 260 | 0 | 0 | 0 | 0 | 0 | 0 | 0 | 0 | 0 | 0 | 0 | 0 | 0 | 0 | 0 | 0 | #REF! | #REF! | #REF!
2.4.8 | CORDAO MONOFIBRA CONECTORIZADO SM BLI G-657A2 SC-APC/SC-APC 1.5m - LSZH - BRANCO - D3, MOD: 33006399, FAB: FURUKAWA OU SIMILAR | UN | 2497 |  | 0 | 267 | 207 | 159 | 146 | 154 | 97 | 96 | 116 | 258 | 161 | 35 | 0 | 0 | 138 | 206 | 71 | 87 | 95 | 110 | 68 | 26 | 0 | #REF! | #REF! | #REF!
2.4.9 | CORDAO MONOFIBRA CONECTORIZADO SM BLI G-657A2 SC-APC/SC-APC 2.5m - LSZH - BRANCO - D3, MOD: 33006401, FAB: FURUKAWA OU SIMILAR | UN | 1225 |  | 0 | 1225 | 0 | 0 | 0 | 0 | 0 | 0 | 0 | 0 | 0 | 0 | 0 | 0 | 0 | 0 | 0 | 0 | 0 | 0 | 0 | 0 | 0 | #REF! | #REF! | #REF!
2.4.10 | CORDAO MONOFIBRA CONECTORIZADO SM BLI G-657A2 SC-APC/SC-UPC 2.5m - LSZH - BRANCO - D3, MOD: 33001097, FAB: FURUKAWA OU SIMILAR | UN | 139 |  | 0 | 139 | 0 | 0 | 0 | 0 | 0 | 0 | 0 | 0 | 0 | 0 | 0 | 0 | 0 | 0 | 0 | 0 | 0 | 0 | 0 | 0 | 0 | #REF! | #REF! | #REF!
2.4.11 | CABO UNIPOLAR ISOL. 450/750V COMPOSTO NÃO HALOGENADO 70oC, FLEX CL.5, NBR-13248, COR VERDE 1x16mm2 FAB. PRYSMIAN (Afumex), NEXANS (Afitox) | MT | 5 |  | 0 | 0 | 0 | 0 | 0 | 0 | 0 | 0 | 0 | 0 | 0 | 0 | 0 | 0 | 5 | 0 | 0 | 0 | 0 | 0 | 0 | 0 | 0 | #REF! | #REF! | #REF!
2.4.12 | FIO PARALELO BICOLOR (PT/VM) 2x1,5mm2 PARA C.ACESSO, FAB. CONDUTTI | MT | 610 |  | 0 | 60 | 50 | 40 | 40 | 30 | 30 | 30 | 40 | 40 | 120 | 0 | 0 | 0 | 20 | 20 | 10 | 20 | 20 | 20 | 20 | 0 | 0 | #REF! | #REF! | #REF!
2.4.13 | CABO PP FLEX ISOL. 450/750V / PVC 70oC, CL.5, NBR-NM247-5, 3x1,5mm2 FAB. PRYSMIAN, NEXANS | MT | 305 |  | 0 | 30 | 25 | 20 | 20 | 15 | 15 | 15 | 20 | 20 | 60 | 0 | 0 | 0 | 10 | 10 | 5 | 10 | 10 | 10 | 10 | 0 | 0 | #REF! | #REF! | #REF!
2.4.14 | CERTIFICAÇÃO DE CABEAMENTO ESTRUTURADO CAT.6, CONFORME NBR-14565 e ANSI/TIA/EIA 568B.2-1 | PT | 5993 |  | 0 | 640 | 496 | 381 | 350 | 369 | 233 | 231 | 278 | 619 | 386 | 85 | 0 | 0 | 331 | 494 | 170 | 210 | 229 | 265 | 163 | 63 | 0 | #REF! | #REF! | #REF!
2.4.15 | CERTIFICAÇÃO DE CABEAMENTO ESTRUTURADO FIBRA ÓPTICA, CONFORME NBR-14565 e ISSO/IEC 61280-4-3 | PT | 376 |  | 0 | 30 | 33 | 24 | 19 | 29 | 26 | 26 | 26 | 8 | 28 | 1 | 0 | 0 | 17 | 23 | 10 | 18 | 18 | 21 | 16 | 3 | 0 | #REF! | #REF! | #REF!
[28 empty] | #REF! | #REF! | #REF!
2.5 | Racks, Quadros e Acessórios | % | #REF! | [24 empty] | #REF! | #REF! | #REF!
2.5.1 | QUADRO METÁLICO P/ TELEFONE, EMBUTIR CH.#18, C/PORTA, TRINCO E FUNDO DE MADEIRA, No.7 TELEBRAS, DIM. 1500X1500X150mm, FAB. CARMEHIL, TECNELSA | UN | 1 |  | 0 | 0 | 0 | 0 | 0 | 0 | 0 | 0 | 0 | 0 | 0 | 0 | 0 | 0 | 1 | 0 | 0 | 0 | 0 | 0 | 0 | 0 | 0 | #REF! | #REF! | #REF!
2.5.2 | CAIXA DE EMBUTIR 14" CDM COM PORTA DE AÇO, TAM.400 X 395 X 100mm, ATÉ 06 MÓDULOS CDM 4x2, RÉGUA DE TOMADAS 2P+T, REF.: 35600031, FAB. FURUKAWA OU SIMILAR | UN | 6 |  | 0 | 0 | 0 | 0 | 0 | 0 | 0 | 0 | 0 | 0 | 0 | 6 | 0 | 0 | 0 | 0 | 0 | 0 | 0 | 0 | 0 | 0 | 0 | #REF! | #REF! | #REF!
2.5.3 | CAIXA DE EMBUTIR 28" CDM COM PORTA DE AÇO, TAM.800 X 395 X 100mm, ATÉ 12 MÓDULOS CDM 4x2, RÉGUA DE TOMADAS 2P+T, REF.: 35600032, FAB. FURUKAWA OU SIMILAR | UN | 314 |  | 0 | 30 | 33 | 24 | 19 | 17 | 9 | 9 | 10 | 8 | 28 | 1 | 0 | 0 | 17 | 23 | 10 | 18 | 18 | 21 | 16 | 3 | 0 | #REF! | #REF! | #REF!
2.5.4 | CAIXA DE EMBUTIR 28" CDM COM PORTA EM AÇO, TAM.800 X 395 X 100mm, ATÉ 12 MÓDULOS CDM 4x2, RÉGUA DE TOMADAS 2P+T, REF.: 35600032, FAB. FURUKAWA OU SIMILAR | UN | 62 |  | 0 | 0 | 0 | 0 | 0 | 12 | 17 | 17 | 16 | 0 | 0 | 0 | 0 | 0 | 0 | 0 | 0 | 0 | 0 | 0 | 0 | 0 | 0 | #REF! | #REF! | #REF!
2.5.5 | MINI RACK DE PARADE 16US x 600 x 600 PROF. COM 1 BANDEJA - PRETO COM TETO COM 2 VENTILADORES E 1 RÉGUA COM 8 TOMADAS E PORCAS GAIOLAS E PARAFUSOS DE FIXAÇÃO, MOD: GPMR 166060, FAB: GP RACKS OU SIMILAR | UN | 24 |  | 0 | 2 | 2 | 2 | 2 | 2 | 2 | 2 | 2 | 2 | 2 | 2 | 0 | 0 | 0 | 0 | 2 | 0 | 0 | 0 | 0 | 0 | 0 | #REF! | #REF! | #REF!
2.5.6 | RACK 4P ABERTO 19" 45U ITMAX MOD: 35150532 + 2 GUIAS VERTICAL 200mm ITMAX - PORTA ÚNICA MOD: 35150106 + 2 PÇS DE TAMPA LATERAL - GUIA VERTICAL ITMAX - PORTA ÚNICA - MOD: 35150521 + 2 BANDEJA SUPERIOR E INFERIOR ITMAX, MOD: 35150405 + 7 PÇS GUIA HORIZONTAL 2U ITMAX, MOD: 35150406 + 1 PÇ ACOMODADOR RADIAL PLÁSTICO ITMAX - KIT 5 PEÇAS, MOD: 35150409 + 1 PÇ BARRA DE ATERRAMENTO ITMAX, MOD: 35150255 COM PORCA GAIOLA E PARAFUSOS E 2 RÉGUA COM 08 TOMADAS 19" X 20 A; FAB: FURUKAWA OU SIMILAR | UN | 2 |  | 0 | 2 | 0 | 0 | 0 | 0 | 0 | 0 | 0 | 0 | 0 | 0 | 0 | 0 | 0 | 0 | 0 | 0 | 0 | 0 | 0 | 0 | 0 | #REF! | #REF! | #REF!
2.5.7 | DIO B-144 MÓDULO BÁSICO MOD: 35265051 + 24 PÇS EXTENSAO MONOFIBRA CONECTORIZADA SM BLI G-657A2 SC-APC 1.5m COM ADAPTADOR - LSZH - BRANCO - D0.9 (PACOTE C/ 06F), MOD: 35260983, FAB: FURUKAWA OU SIMILAR | UN | 2 |  | 0 | 2 | 0 | 0 | 0 | 0 | 0 | 0 | 0 | 0 | 0 | 0 | 0 | 0 | 0 | 0 | 0 | 0 | 0 | 0 | 0 | 0 | 0 | #REF! | #REF! | #REF!
2.5.8 | DIO PARA TRILHO DIN INDUSTRIAL 6P - BRANCO, MOD. 35050381 + BASE PARA TRILHO DIN INDUSTRIAL - INOX, MOD: 35150250, FAB. FURUKAWA OU SIMILAR | UN | 291 |  | 0 | 43 | 36 | 33 | 29 | 47 | 26 | 26 | 8 | 8 | 28 | 7 | 0 | 0 | 0 | 0 | 0 | 0 | 0 | 0 | 0 | 0 | 0 | #REF! | #REF! | #REF!
2.5.9 | DIO TERALAN ENTERPRISE MODULO BASICO 48F (06 FO), MOD: 35261155 + TODOS OS ACESSÓRIOS PARA ATENDIMENTO DE 6 PONTOS DE FIBRA + BANDEJA PARA ACOMODACAO DE SOBRA DE CORDAO 1U CURTO MOD: 35261015, FAB: FURUKAWA OU SIMILAR | UN | 6 |  | 0 | 6 | 0 | 0 | 0 | 0 | 0 | 0 | 0 | 0 | 0 | 0 | 0 | 0 | 0 | 0 | 0 | 0 | 0 | 0 | 0 | 0 | 0 | #REF! | #REF! | #REF!
2.5.10 | DIO TERALAN ENTERPRISE MODULO BASICO 48F (12 FO) MOD: 35261155 + TODOS OS ACESSÓRIOS PARA ATENDIMENTO DE 12 PONTOS DE FIBRA + BANDEJA PARA ACOMODACAO DE SOBRA DE CORDAO 1U CURTO MOD: 35261015, FAB: FURUKAWA OU SIMILAR | UN | 67 |  | 0 | 8 | 6 | 6 | 6 | 9 | 6 | 6 | 4 | 8 | 4 | 4 | 0 | 0 | 0 | 0 | 0 | 0 | 0 | 0 | 0 | 0 | 0 | #REF! | #REF! | #REF!
2.5.11 | DIO TERALAN ENTERPRISE MODULO BASICO 48F (18 FO) MOD: 35261155 + TODOS OS ACESSÓRIOS PARA ATENDIMENTO DE 18 PONTOS DE FIBRA + BANDEJA PARA ACOMODACAO DE SOBRA DE CORDAO 1U CURTO MOD: 35261015, FAB: FURUKAWA OU SIMILAR | UN | 36 |  | 0 | 4 | 4 | 4 | 4 | 4 | 4 | 4 | 0 | 0 | 6 | 2 | 0 | 0 | 0 | 0 | 0 | 0 | 0 | 0 | 0 | 0 | 0 | #REF! | #REF! | #REF!
2.5.12 | DIO TERALAN ENTERPRISE MODULO BASICO 48F (24FO) MOD: 35261155 + TODOS OS ACESSÓRIOS PARA ATENDIMENTO DE 24 PONTOS DE FIBRA, + BANDEJA PARA ACOMODACAO DE SOBRA DE CORDAO 1U CURTO MOD: 35261015, FAB: FURUKAWA OU SIMILAR | UN | 4 |  | 0 | 0 | 0 | 0 | 0 | 0 | 0 | 0 | 2 | 2 | 0 | 0 | 0 | 0 | 0 | 0 | 0 | 0 | 0 | 0 | 0 | 0 | 0 | #REF! | #REF! | #REF!
2.5.13 | MÓDULO PARA DADOS CAT.6 8 PORTAS - CDM - MOD: 35600040, FAB: FURUKAWA OU SIMILAR | UN | 781 |  | 0 | 122 | 99 | 85 | 68 | 60 | 53 | 53 | 73 | 77 | 78 | 13 | 0 | 0 | 0 | 0 | 0 | 0 | 0 | 0 | 0 | 0 | 0 | #REF! | #REF! | #REF!
2.5.14 | PATCH PANEL DESCARREGADO 24P BLINDADO - DATAWAVE READY, MOD. 35050000 + CONECTORES FÊMEA CATEGORIA 6 PARA COMPOR O PATCH PANEL, FAB. FURUKAWA OU SIMILAR | UN | 10 |  | 0 | 0 | 0 | 0 | 0 | 0 | 0 | 0 | 0 | 10 | 0 | 0 | 0 | 0 | 0 | 0 | 0 | 0 | 0 | 0 | 0 | 0 | 0 | #REF! | #REF! | #REF!
2.5.15 | BASTIDOR 19" COM DIVISOR OPTICO 1 X 2X32 G.657A SC-APC/SC-APC, MOD. 35500278, FAB. FURUKAWA OU SIMILAR | UN | 41 |  | 0 | 6 | 4 | 4 | 4 | 5 | 4 | 4 | 2 | 2 | 4 | 2 | 0 | 0 | 0 | 0 | 0 | 0 | 0 | 0 | 0 | 0 | 0 | #REF! | #REF! | #REF!
2.6 | Equipamentos e Licenças | % | #REF! | [24 empty] | #REF! | #REF! | #REF!
2.6.1 | OLT COM SUPORTE XGS-PON Shelf FX4 + FANT-F + 2x10GE NOKIA 7360 ISAM, MOD: 35519040 + LICENÇA DE USO, FAB: NOKIA OU SIMILAR | UN | 2 |  | 0 | 2 | 0 | 0 | 0 | 0 | 0 | 0 | 0 | 0 | 0 | 0 | 0 | 0 | 0 | 0 | 0 | 0 | 0 | 0 | 0 | 0 | 0 | #REF! | #REF! | #REF!
2.6.2 | PLACA DE TERMINAÇÃO DE REDE NOKIA 7360 ISAM FX 480Gbps NT [FANT-F], MOD: 35519004, + LICENÇA DE USO, FAB: NOKIA OU SIMILAR | UN | 2 |  | 0 | 2 | 0 | 0 | 0 | 0 | 0 | 0 | 0 | 0 | 0 | 0 | 0 | 0 | 0 | 0 | 0 | 0 | 0 | 0 | 0 | 0 | 0 | #REF! | #REF! | #REF!
2.6.3 | PLACA DE LINHA GPON 16 PORTAS NOKIA 7360 ISAM FD/FX 16port GPON LT [FGLT-D], MOD: 35519006 + LICENÇA DE USOFAB: NOKIA OU SIMILAR | UN | 8 |  | 0 | 8 | 0 | 0 | 0 | 0 | 0 | 0 | 0 | 0 | 0 | 0 | 0 | 0 | 0 | 0 | 0 | 0 | 0 | 0 | 0 | 0 | 0 | #REF! | #REF! | #REF!
2.6.4 | MÓDULO SFP GPON TRANSCEIVER C+ NOKIA, MOD: 35519003 + LICENÇA DE USO, FAB: NÓKIA OU SIMILAR | UN | 117 |  | 0 | 117 | 0 | 0 | 0 | 0 | 0 | 0 | 0 | 0 | 0 | 0 | 0 | 0 | 0 | 0 | 0 | 0 | 0 | 0 | 0 | 0 | 0 | #REF! | #REF! | #REF!
2.6.5 | MÓDULO SFP+ UPLINK TRANSCEIVER 10GE LR SM 1310nm 10km NOKIA, MOD: 35519005 + LICENÇA DE USO, FAB: NOKIA OU SIMILAR | UN | 21 |  | 0 | 21 | 0 | 0 | 0 | 0 | 0 | 0 | 0 | 0 | 0 | 0 | 0 | 0 | 0 | 0 | 0 | 0 | 0 | 0 | 0 | 0 | 0 | #REF! | #REF! | #REF!
2.6.6 | ONT GPON G-240G-E NOKIA, MOD: 35519007 + LICENÇA DE USO, FAB: NOKIA OU SIMILAR | UN | 923 |  | 0 | 96 | 78 | 67 | 54 | 86 | 42 | 42 | 57 | 61 | 61 | 10 | 0 | 0 | 39 | 54 | 20 | 38 | 39 | 40 | 34 | 5 | 0 | #REF! | #REF! | #REF!
2.6.7 | ONT GPON POE G-040P-Q, MOD: 35519009 + LICENÇA DE USO, FAB: NOKIA OU SIMILAR | UN | 250 |  | 0 | 26 | 21 | 18 | 14 | 23 | 11 | 11 | 16 | 16 | 17 | 3 | 0 | 0 | 10 | 15 | 5 | 10 | 10 | 11 | 9 | 4 | 0 | #REF! | #REF! | #REF!
[28 empty] | #REF! | #REF! | #REF!
3 | INST. SISTEMA DE SONORIZAÇÃO | % | #REF! | ok | [21 empty] | 7P |  | #REF! | #REF! | #REF!
3.1 | Infraestrutura de Eletrodutos | % | #REF! | [24 empty] | #REF! | #REF! | #REF!
3.1.1 | ELETRODUTO PVC RÍGIDO ROSCÁVEL, CLASSE B, NBR-15465, Ф 3/4" x 3,0m, FAB.TIGRE, AMANCO | MT | 4377 |  | 0 | 193 | 124 | 110 | 107 | 69 | 52 | 52 | 54 | 67 | 60 | 4 | 0 | 0 | 77 | 103 | 60 | 78 | 95 | 63 | 81 | 10 | 0 | #REF! | #REF! | #REF!
3.1.2 | ELETRODUTO PVC RÍGIDO ROSCÁVEL, CLASSE B, NBR-15465, Ф 1.1/2" x 3,0m, FAB.TIGRE, AMANCO | MT | 27 |  | 0 | 0 | 0 | 7 | 0 | 0 | 0 | 0 | 0 | 0 | 0 | 0 | 0 | 0 | 0 | 0 | 2 | 0 | 0 | 0 | 0 | 0 | 0 | #REF! | #REF! | #REF!
3.1.3 | CURVA 90o P/ELETRODUTO PVC RÍGIDO, ROSCA Ф 3/4", FAB.TIGRE, AMANCO | UN | 466 |  | 0 | 35 | 27 | 31 | 30 | 31 | 22 | 22 | 26 | 33 | 18 | 0 | 0 | 0 | 26 | 35 | 15 | 28 | 35 | 17 | 30 | 5 | 0 | #REF! | #REF! | #REF!
3.1.4 | CURVA 90o P/ELETRODUTO PVC RÍGIDO, ROSCA Ф 1.1/2", FAB.TIGRE, AMANCO | UN | 2 |  | 0 | 0 | 0 | 1 | 0 | 0 | 0 | 0 | 0 | 0 | 0 | 0 | 0 | 0 | 0 | 0 | 1 | 0 | 0 | 0 | 0 | 0 | 0 | #REF! | #REF! | #REF!
3.1.5 | LUVA P/ELETRODUTO PVC RÍGIDO, ROSCA Ф 3/4", FAB.TIGRE, AMANCO | UN | 1925 |  | 0 | 228 | 151 | 141 | 137 | 100 | 74 | 74 | 80 | 100 | 78 | 4 | 0 | 0 | 103 | 138 | 75 | 106 | 130 | 80 | 111 | 15 | 0 | #REF! | #REF! | #REF!
3.1.6 | LUVA P/ELETRODUTO PVC RÍGIDO, ROSCA Ф 1.1/2", FAB.TIGRE, AMANCO | UN | 11 |  | 0 | 0 | 0 | 8 | 0 | 0 | 0 | 0 | 0 | 0 | 0 | 0 | 0 | 0 | 0 | 0 | 3 | 0 | 0 | 0 | 0 | 0 | 0 | #REF! | #REF! | #REF!
3.1.7 | BUCHA E ARRUELA EM LIGA DE ALUMINIO SILÍCIO Ф 3/4", FAB. WETZEL, TRAMONTINA | PA | 818 |  | 0 | 102 | 78 | 67 | 70 | 54 | 47 | 47 | 51 | 63 | 46 | 3 | 0 | 0 | 36 | 47 | 37 | 31 | 39 | 0 | 0 | 0 | 0 | #REF! | #REF! | #REF!
3.1.8 | BUCHA E ARRUELA EM LIGA DE ALUMINIO SILÍCIO Ф 1.1/2", FAB. WETZEL, TRAMONTINA | PA | 16 |  | 0 | 0 | 0 | 13 | 0 | 0 | 0 | 0 | 0 | 0 | 0 | 0 | 0 | 0 | 0 | 0 | 3 | 0 | 0 | 0 | 0 | 0 | 0 | #REF! | #REF! | #REF!
3.1.9 | ABRAÇADEIRA AÇO GALVANIZADO, TIPO "D" C/CUNHA Ф 3/4", Ref. MAX.AA.TDC, FAB. MAXTIL, CARMEHIL | UN | 2577 |  | 0 | 341 | 219 | 194 | 189 | 122 | 92 | 92 | 95 | 118 | 106 | 7 | 0 | 0 | 136 | 182 | 106 | 138 | 168 | 111 | 143 | 18 | 0 | #REF! | #REF! | #REF!
3.1.10 | ABRAÇADEIRA AÇO GALVANIZADO, TIPO "D" C/CUNHA Ф 1.1/2", Ref. MAX.AA.TDC, FAB. MAXTIL, CARMEHIL | UN | 22 |  | 0 | 0 | 0 | 8 | 0 | 0 | 0 | 0 | 0 | 0 | 0 | 12 | 0 | 0 | 0 | 0 | 2 | 0 | 0 | 0 | 0 | 0 | 0 | #REF! | #REF! | #REF!
3.1.11 | SUPORTE "ZZ" (ÔMEGA) P/VERGALHÃO Ф1/4" C/03 FUROS, REF.: MAX.AF.CZZ, FAB. MAXTIL, VALEMAM | UN | 2577 |  | 0 | 341 | 219 | 194 | 189 | 122 | 92 | 92 | 95 | 118 | 106 | 7 | 0 | 0 | 136 | 182 | 106 | 138 | 168 | 111 | 143 | 18 | 0 | #REF! | #REF! | #REF!
3.1.12 | TIRO (PINO / FINCA-PINO) 30x20mm Ф 1/4" FAB.WALSYWA, HILT | UN | 5154 |  | 0 | 682 | 438 | 388 | 378 | 244 | 184 | 184 | 190 | 236 | 212 | 14 | 0 | 0 | 272 | 364 | 212 | 276 | 336 | 222 | 286 | 36 | 0 | #REF! | #REF! | #REF!
3.1.13 | PORCA SEXTAVADA Ref.AF.PS E ARRUELA LISA Ref.AF.AL Ф 1/4", FAB. MAXTIL, VALEMAM, CARMEHIL | UN | 15462 |  | 0 | 2046 | 1314 | 1164 | 1134 | 732 | 552 | 552 | 570 | 708 | 636 | 42 | 0 | 0 | 816 | 1092 | 636 | 828 | 1008 | 666 | 858 | 108 | 0 | #REF! | #REF! | #REF!
3.1.14 | VERGALHÃO (TIRANTE) AÇO GALVANIZADO, ROSCA TOTAL Ф 1/4", Ref. MAX.AF.BR.1/4, FAB. MAXTIL, VALEMAM | MT | 1413 |  | 0 | 189 | 120 | 108 | 105 | 66 | 51 | 51 | 51 | 66 | 57 | 3 | 0 | 0 | 75 | 99 | 57 | 75 | 93 | 60 | 78 | 9 | 0 | #REF! | #REF! | #REF!
3.1.15 | SAÍDA LATERAL SIMPLES DE PERFIL 38x38mm C/02 FUROS P/ELETRODUTO Ф3/4", Ref.: MAX.E.SHE, FAB. MAXTIL, CARMEHIL | UN | 788 |  | 0 | 100 | 65 | 64 | 60 | 50 | 47 | 47 | 51 | 53 | 42 | 0 | 0 | 0 | 20 | 30 | 16 | 55 | 40 | 15 | 25 | 8 | 0 | #REF! | #REF! | #REF!
3.1.16 | PARAFUSO CABEÇA LENTILHA AUTO-TRAVANTE, Ф1/4" x 1/2" C/PORCA e ARRUELA LISA , Ref. MAX.AF.PAT, FAB. MAXTIL | UN | 1576 |  | 0 | 200 | 130 | 128 | 120 | 100 | 94 | 94 | 102 | 106 | 84 | 0 | 0 | 0 | 40 | 60 | 32 | 110 | 80 | 30 | 50 | 16 | 0 | #REF! | #REF! | #REF!
3.1.17 | ARAME GALVANIZADO BITOLA 16BWG - GERDAU | KG | 43.77 |  | 0 | 5.79 | 3.72 | 3.3 | 3.21 | 2.07 | 1.56 | 1.56 | 1.62 | 2.01 | 1.8 | 0.12 | 0 | 0 | 2.31 | 3.09 | 1.8 | 2.34 | 2.85 | 1.89 | 2.43 | 0.3 | 0 | #REF! | #REF! | #REF!
3.1.18 | CONECTOR DE DERIVAÇÃO ISOLADO PARA EMENDA CABOS 0,5 a 6mm TAPLINK | UN | 2592 |  | 0 | 274 | 210 | 196 | 200 | 170 | 138 | 138 | 154 | 192 | 128 | 6 | 0 | 0 | 106 | 140 | 94 | 100 | 124 | 96 | 104 | 22 | 0 | #REF! | #REF! | #REF!
3.1.19 | CAIXA DE PVC RETANGULAR 4"x2" (TIGREFLEX), FAB.TIGRE, AMANCO | UN | 1290 |  | 0 | 137 | 105 | 96 | 100 | 85 | 69 | 69 | 77 | 96 | 64 | 3 | 0 | 0 | 53 | 70 | 43 | 50 | 62 | 48 | 52 | 11 | 0 | #REF! | #REF! | #REF!
3.1.20 | CAIXA DE PASSAGEM METÁLICA, EMBUTIR CH.#22, C/TAMPA PARAFUSADA, 150 X 150 X 100mm, FAB. CARMEHIL, TECNELSA | UN | 8 |  | 0 | 0 | 0 | 6 | 0 | 0 | 0 | 0 | 0 | 0 | 0 | 0 | 0 | 0 | 0 | 0 | 2 | 0 | 0 | 0 | 0 | 0 | 0 | #REF! | #REF! | #REF!
3.1.21 | CAIXA DE PASSAGEM METÁLICA, SOBREPOR CH.#22, C/TAMPA PARAFUSADA, 150 X 150 X 100mm, FAB. CARMEHIL, TECNELSA | UN | 8 |  | 0 | 0 | 0 | 6 | 0 | 0 | 0 | 0 | 0 | 0 | 0 | 0 | 0 | 0 | 0 | 0 | 2 | 0 | 0 | 0 | 0 | 0 | 0 | #REF! | #REF! | #REF!
3.1.22 | ELETRODUTO EM AÇO-CARBONO (PZ), CLASSE MÉDIA, NBR-13057(M), C/LUVA Ф 1.1/2" x 0,95 X 3,0m, FAB.ELECON, CARBINOX | MT | 18 |  | 0 | 0 | 0 | 0 | 0 | 0 | 0 | 0 | 0 | 0 | 0 | 6 | 0 | 0 | 0 | 0 | 0 | 0 | 0 | 0 | 0 | 0 | 0 | #REF! | #REF! | #REF!
3.1.23 | ESTE SISTEMA COMPARTILHA AS ELETROCALHAS DO SISTEMA DE CABEAMENTO ESTRUTURADO | [26 empty] | #REF! | #REF! | #REF!
[28 empty] | #REF! | #REF! | #REF!
3.2 | Equipamentos | % | #REF! | [24 empty] | #REF! | #REF! | #REF!
3.2.1 | SONOFLETOR CIRCULAR 7.8" EMBUTIR EM FORRO, COM GARRAS DE FIXAÇÃO, COR BRANCA, RESPOSTA FREQUÊNCIA 80-18kHz, POTÊNCIA 6W, IMPEDÂNCIA 16,67 Ohms, SENSIBILIDADE 86 dB(1W/1m), COM TRANSFORMADOR DE LINHA 100V; MOD. LHM0606/10, FAB.: BOSCH OU SIMILAR | UN | 845 |  | 0 | 96 | 75 | 63 | 68 | 52 | 44 | 44 | 48 | 60 | 43 | 0 | 0 | 0 | 34 | 45 | 31 | 30 | 38 | 36 | 31 | 7 | 0 | #REF! | #REF! | #REF!
3.2.2 | SONOFLETOR RETANGULAR 250X60X140MM, DE SOBREPOR, COR BRANCA, RESPOSTA FREQUÊNCIA 100-18,5kHz, POTÊNCIA 15W, IMPEDÂNCIA 8/326/667 Ohms, SENSIBILIDADE 86 dB(1W/1m), COM TRANSFORMADOR DE LINHA 100V; MOD. LB2-UC15-L1, FAB.: BOSCH OU SIMILAR | UN | 44 |  | 0 | 6 | 3 | 2 | 2 | 2 | 3 | 3 | 3 | 3 | 3 | 3 | 0 | 0 | 2 | 2 | 2 | 1 | 1 | 1 | 1 | 1 | 0 | #REF! | #REF! | #REF!
3.2.3 | SONOFLETOR RETANGULAR 250X60X140MM, DE SOBREPOR, COR BRANCA, RESPOSTA FREQUÊNCIA 100-18,5kHz, POTÊNCIA 15W, IMPEDÂNCIA 8/326/667 Ohms, SENSIBILIDADE 86 dB(1W/1m), COM TRANSFORMADOR DE LINHA 100V; MOD. LB2-UC15-L1, FAB.: BOSCH OU SIMILAR | UN | 6 |  | 0 | 0 | 0 | 2 | 0 | 0 | 0 | 0 | 0 | 0 | 0 | 0 | 0 | 0 | 0 | 0 | 4 | 0 | 0 | 0 | 0 | 0 | 0 | #REF! | #REF! | #REF!
3.2.4 | ATENUADOR DE SOM, LINHA 100V, POTÊNCIA 100W, CONTROLE ROTATIVO 0-5 STEPS, COR BRANCA,, MOD. LBC1420/10, FAB.: BOSCH OU SIMILIAR | UN | 401 |  | 0 | 35 | 27 | 31 | 30 | 31 | 22 | 22 | 26 | 33 | 18 | 0 | 0 | 0 | 17 | 23 | 10 | 19 | 23 | 11 | 20 | 3 | 0 | #REF! | #REF! | #REF!
3.2.5 | CONTROLADOR DE ÁUDIO IP MOD: PRA-SCS, FAB: BOSCH OU SIMILAR | UN | 1 |  | 0 | 1 | 0 | 0 | 0 | 0 | 0 | 0 | 0 | 0 | 0 | 0 | 0 | 0 | 0 | 0 | 0 | 0 | 0 | 0 | 0 | 0 | 0 | #REF! | #REF! | #REF!
3.2.6 | AMPLIFICADOR IP DE 4 CANAIS COM POTÊNCIA DE 600W, MOD: PRA-AD604, FAB: BOSCH OU SIMILAR | UN | 10 |  | 0 | 10 | 0 | 0 | 0 | 0 | 0 | 0 | 0 | 0 | 0 | 0 | 0 | 0 | 0 | 0 | 0 | 0 | 0 | 0 | 0 | 0 | 0 | #REF! | #REF! | #REF!
3.2.7 | ESTAÇÃO DE CHAMADA DE ÁUDIO, MOD: PRA-CSLD, FAB: BOSCH OU SIMILAR | UN | 3 |  | 0 | 3 | 0 | 0 | 0 | 0 | 0 | 0 | 0 | 0 | 0 | 0 | 0 | 0 | 0 | 0 | 0 | 0 | 0 | 0 | 0 | 0 | 0 | #REF! | #REF! | #REF!
3.2.8 | TECLADO PARA SELEÇÃO DE ZONA DE ÁUDIO. MOD: PRA-CSE, FAB: BOSCH OU SIMILAR | UN | 3 |  | 0 | 3 | 0 | 0 | 0 | 0 | 0 | 0 | 0 | 0 | 0 | 0 | 0 | 0 | 0 | 0 | 0 | 0 | 0 | 0 | 0 | 0 | 0 | #REF! | #REF! | #REF!
3.2.9 | FONTE PARA CONTROLADOR, MOD: PRA-PSM24, FAB: BOSCH OU SIMILAR | UN | 1 |  | 0 | 1 | 0 | 0 | 0 | 0 | 0 | 0 | 0 | 0 | 0 | 0 | 0 | 0 | 0 | 0 | 0 | 0 | 0 | 0 | 0 | 0 | 0 | #REF! | #REF! | #REF!
3.2.10 | FONTE PARA AMPLIFICADOR, MOD: PRA-PSM48, FAB: BOSCH OU SIMILAR | UN | 10 |  | 0 | 10 | 0 | 0 | 0 | 0 | 0 | 0 | 0 | 0 | 0 | 0 | 0 | 0 | 0 | 0 | 0 | 0 | 0 | 0 | 0 | 0 | 0 | #REF! | #REF! | #REF!
3.2.11 | RACK FECHADO PADRÃO 19" x 670mm X 12U, GABINETE DE PAREDE, NA COR PRETA, COM PORTA E VISOR DE VIDRO TEMPERADO, CHAVE NA PORTA, FAB. GP RACKS OU SIMILAR - AUDITÓRIO | UN | 2 |  | 0 | 2 | 0 | 0 | 0 | 0 | 0 | 0 | 0 | 0 | 0 | 0 | 0 | 0 | 0 | 0 | 0 | 0 | 0 | 0 | 0 | 0 | 0 | #REF! | #REF! | #REF!
3.2.12 | RACK FECHADO PADRÃO 19" x 670mm X 12U, GABINETE DE PAREDE, NA COR PRETA, COM PORTA E VISOR DE VIDRO TEMPERADO, CHAVE NA PORTA, FAB. GP RACKS OU SIMILAR | UN | 5 |  | 0 | 5 | 0 | 0 | 0 | 0 | 0 | 0 | 0 | 0 | 0 | 0 | 0 | 0 | 0 | 0 | 0 | 0 | 0 | 0 | 0 | 0 | 0 | #REF! | #REF! | #REF!
3.2.13 | ORGANIZADOR DE CABOS HORIZONTAL, ABERTO, PADRÃO RACK 19" | UN | 20 |  | 0 | 20 | 0 | 0 | 0 | 0 | 0 | 0 | 0 | 0 | 0 | 0 | 0 | 0 | 0 | 0 | 0 | 0 | 0 | 0 | 0 | 0 | 0 | #REF! | #REF! | #REF!
3.2.14 | SMART SWITCH T1600G - 28PS (TL-SG2424P) | UN | 4 |  | 0 | 4 | 0 | 0 | 0 | 0 | 0 | 0 | 0 | 0 | 0 | 0 | 0 | 0 | 0 | 0 | 0 | 0 | 0 | 0 | 0 | 0 | 0 | #REF! | #REF! | #REF!
3.2.15 | PATCH PANEL DESCARREGADO 24P BLINDADO - DATAWAVE READY, MOD. 35050000 + CONECTORES FÊMEA CATEGORIA 6 PARA COMPOR O PATCH PANEL, FAB. FURUKAWA OU SIMILAR | UN | 4 |  | 0 | 4 | 0 | 0 | 0 | 0 | 0 | 0 | 0 | 0 | 0 | 0 | 0 | 0 | 0 | 0 | 0 | 0 | 0 | 0 | 0 | 0 | 0 | #REF! | #REF! | #REF!
[28 empty] | #REF! | #REF! | #REF!
3.3. | Cabeamento | % | #REF! | [24 empty] | #REF! | #REF! | #REF!
3.3.1 | FIO PARALELO BICOLOR (PT/VM) 2x2,5mm2 PARA SONORIZAÇÃO, FAB. CONDUTTI | MT | 4760 |  | 0 | 450 | 570 | 640 | 320 | 125 | 230 | 230 | 240 | 300 | 150 | 105 | 0 | 130 | 160 | 210 | 150 | 160 | 190 | 190 | 160 | 50 | 0 | #REF! | #REF! | #REF!
3.3.2 | FIO PARALELO BICOLOR (PT/VM) 2x1,0mm2 PARA SONORIZAÇÃO, FAB. CONDUTTI | MT | 4260 |  | 0 | 510 | 390 | 405 | 345 | 225 | 165 | 165 | 175 | 100 | 190 | 15 | 0 | 0 | 200 | 265 | 180 | 200 | 235 | 235 | 200 | 60 | 0 | #REF! | #REF! | #REF!
3.3.3 | FIO PARALELO BICOLOR (PT/VM) 2x0,5mm2 PARA SONORIZAÇÃO, FAB. CONDUTTI | MT | 915 |  | 0 | 100 | 70 | 55 | 60 | 65 | 70 | 70 | 85 | 45 | 35 | 0 | 0 | 0 | 40 | 0 | 35 | 40 | 45 | 45 | 40 | 15 | 0 | #REF! | #REF! | #REF!
3.3.4 | CABOS DE ÁUDIO POLARIZADOS COM DOIS CONDUTORES INTERNOS (MALHA TRANÇADA) 2x0,40mm2, FAB. TIAFLEX, PRYSMIAN | MT | 935 |  | 0 | 150 | 0 | 0 | 0 | 240 | 0 | 0 | 0 | 100 | 75 | 0 | 0 | 0 | 100 | 30 | 0 | 0 | 210 | 15 | 0 | 15 | 0 | #REF! | #REF! | #REF!
3.3.5 | CABO OPTICO CFOT-SM-EO 04F LSZH (FIBER-LAN INDOOR/OUTDOOR), MOD: 28070032, FAB: FURUKAWA OU SIMILAR | MT | 195 |  | 0 | 50 | 0 | 5 | 0 | 0 | 10 | 0 | 0 | 10 | 0 | 0 | 0 | 0 | 120 | 0 | 0 | 0 | 0 | 0 | 0 | 0 | 0 | #REF! | #REF! | #REF!
[28 empty] | #REF! | #REF! | #REF!
4 | INST. SISTEMA DE CHAMADA DE ENFERMAGEM | % | #REF! | ok | [23 empty] | #REF! | #REF! | #REF!
4.1 | Infraestrutura de Eletrodutos e Perfis | % | #REF! | [24 empty] | #REF! | #REF! | #REF!
4.1.1 | ELETRODUTO PVC RÍGIDO ROSCÁVEL, CLASSE B, NBR-15465, Ф 3/4" x 3,0m, FAB.TIGRE, AMANCO | MT | 84 |  | 0 | 0 | 0 | 0 | 0 | 0 | 0 | 0 | 0 | 0 | 0 | 0 | 0 | 0 | 0 | 0 | 0 | 7 | 8 | 6 | 7 | 0 | 0 | #REF! | #REF! | #REF!
4.1.2 | ELETRODUTO PVC RÍGIDO ROSCÁVEL, CLASSE B, NBR-15465, Ф 1" x 3,0m, FAB.TIGRE, AMANCO | MT | 3057 |  | 0 | 0 | 33 | 0 | 0 | 153 | 130 | 130 | 122 | 64 | 34 | 0 | 0 | 0 | 0 | 0 | 0 | 103 | 97 | 50 | 103 | 0 | 0 | #REF! | #REF! | #REF!
4.1.3 | CURVA 90o P/ELETRODUTO PVC RÍGIDO, ROSCA Ф 3/4", FAB.TIGRE, AMANCO | UN | 16 |  | 0 | 0 | 0 | 0 | 0 | 0 | 0 | 0 | 0 | 0 | 0 | 0 | 0 | 0 | 0 | 0 | 0 | 4 | 4 | 4 | 4 | 0 | 0 | #REF! | #REF! | #REF!
4.1.4 | CURVA 90o P/ELETRODUTO PVC RÍGIDO, ROSCA Ф 1", FAB.TIGRE, AMANCO | UN | 460 |  | 0 | 0 | 21 | 0 | 0 | 77 | 63 | 63 | 61 | 34 | 7 | 0 | 0 | 0 | 0 | 0 | 0 | 41 | 32 | 20 | 41 | 0 | 0 | #REF! | #REF! | #REF!
4.1.5 | LUVA P/ELETRODUTO PVC RÍGIDO, ROSCA Ф 3/4", FAB.TIGRE, AMANCO | UN | 44 |  | 0 | 0 | 0 | 0 | 0 | 0 | 0 | 0 | 0 | 0 | 0 | 0 | 0 | 0 | 0 | 0 | 0 | 11 | 12 | 10 | 11 | 0 | 0 | #REF! | #REF! | #REF!
4.1.6 | LUVA P/ELETRODUTO PVC RÍGIDO, ROSCA Ф 1", FAB.TIGRE, AMANCO | UN | 1479 |  | 0 | 0 | 54 | 0 | 0 | 230 | 193 | 193 | 183 | 98 | 41 | 0 | 0 | 0 | 0 | 0 | 0 | 144 | 129 | 70 | 144 | 0 | 0 | #REF! | #REF! | #REF!
4.1.7 | BUCHA E ARRUELA EM LIGA DE ALUMINIO SILÍCIO Ф 3/4", FAB. WETZEL, TRAMONTINA | PA | 16 |  | 0 | 0 | 0 | 0 | 0 | 0 | 0 | 0 | 0 | 0 | 0 | 0 | 0 | 0 | 0 | 0 | 0 | 4 | 4 | 4 | 4 | 0 | 0 | #REF! | #REF! | #REF!
4.1.8 | BUCHA E ARRUELA EM LIGA DE ALUMINIO SILÍCIO Ф 1", FAB. WETZEL, TRAMONTINA | PA | 460 |  | 0 | 0 | 21 | 0 | 0 | 77 | 63 | 63 | 61 | 34 | 7 | 0 | 0 | 0 | 0 | 0 | 0 | 41 | 32 | 20 | 41 | 0 | 0 | #REF! | #REF! | #REF!
4.1.9 | PERFILADO EM CHAPA DE AÇO PERFURADO, CH#16 MSG, Ref.: MAX.PPR-PGF, NBR-7008, DIM.38x38mm, FAB. MAXTIL, CARMEHIL | MT | 11 |  | 0 | 0 | 11 | 0 | 0 | 0 | 0 | 0 | 0 | 0 | 0 | 0 | 0 | 0 | 0 | 0 | 0 | 0 | 0 | 0 | 0 | 0 | 0 | #REF! | #REF! | #REF!
4.1.10 | EMENDA INTERNA "I" P/PERFIL PERFURADO 38x38mm C/04 FUROS, REF.: MAX.P.JII, FAB. MAXTIL, CARMEHIL | UN | 3.6667 |  | 0 | 0 | 3.6667 | 0 | 0 | 0 | 0 | 0 | 0 | 0 | 0 | 0 | 0 | 0 | 0 | 0 | 0 | 0 | 0 | 0 | 0 | 0 | 0 | #REF! | #REF! | #REF!
4.1.11 | EMENDA INTERNA "T" 90o P/PERFIL PERFURADO 38x38mm C/06 FUROS, REF.: MAX.P.JIT, FAB. MAXTIL, CARMEHIL | UN | 1 |  | 0 | 0 | 1 | 0 | 0 | 0 | 0 | 0 | 0 | 0 | 0 | 0 | 0 | 0 | 0 | 0 | 0 | 0 | 0 | 0 | 0 | 0 | 0 | #REF! | #REF! | #REF!
4.1.12 | GANCHO CURTO P/PERFIL 38x38mm C/02 FUROS, REF.: MAX.P.GCP, FAB. MAXTIL, CARMEHIL | UN | 7.3333 |  | 0 | 0 | 7.3333 | 0 | 0 | 0 | 0 | 0 | 0 | 0 | 0 | 0 | 0 | 0 | 0 | 0 | 0 | 0 | 0 | 0 | 0 | 0 | 0 | #REF! | #REF! | #REF!
4.1.13 | SAÍDA LATERAL SIMPLES DE PERFIL 38x38mm C/02 FUROS P/ELETRODUTO Ф1", Ref.: MAX.E.SHE, FAB. MAXTIL, CARMEHIL | UN | 188 |  | 0 | 0 | 14 | 0 | 0 | 40 | 34 | 34 | 32 | 34 | 0 | 0 | 0 | 0 | 0 | 0 | 0 | 0 | 0 | 0 | 0 | 0 | 0 | #REF! | #REF! | #REF!
4.1.14 | DUTO EM ALUMINIO DUPLO "C", COR CINZA, 25x70 DT 12231.00, FAB. DUTOTEC | MT | 12 |  | 0 | 0 | 12 | 0 | 0 | 0 | 0 | 0 | 0 | 0 | 0 | 0 | 0 | 0 | 0 | 0 | 0 | 0 | 0 | 0 | 0 | 0 | 0 | #REF! | #REF! | #REF!
4.1.15 | TAMPA PERFIL RANHURADA STD, COR CINZA, DT 15030.00, FAB. DUTOTEC | MT | 12 |  | 0 | 0 | 12 | 0 | 0 | 0 | 0 | 0 | 0 | 0 | 0 | 0 | 0 | 0 | 0 | 0 | 0 | 0 | 0 | 0 | 0 | 0 | 0 | #REF! | #REF! | #REF!
4.1.16 | CURVA VERTICAL INTERNA 90º 25x70 AL R60 CINZA, DT 38036.60, FAB. DUTOTEC | UN | 1 |  | 0 | 0 | 1 | 0 | 0 | 0 | 0 | 0 | 0 | 0 | 0 | 0 | 0 | 0 | 0 | 0 | 0 | 0 | 0 | 0 | 0 | 0 | 0 | #REF! | #REF! | #REF!
4.1.17 | CAIXA DE DERIVAÇÃO PERFIL 25, TIPO "T" 1X1 COR CINZA, DT.52430.00, FAB. DUTOTEC | UN | 1 |  | 0 | 0 | 1 | 0 | 0 | 0 | 0 | 0 | 0 | 0 | 0 | 0 | 0 | 0 | 0 | 0 | 0 | 0 | 0 | 0 | 0 | 0 | 0 | #REF! | #REF! | #REF!
4.1.18 | TAMPA TERMINAL ABS PRF25, DT 49130.00, FAB. DUTOTEC | UN | 2 |  | 0 | 0 | 2 | 0 | 0 | 0 | 0 | 0 | 0 | 0 | 0 | 0 | 0 | 0 | 0 | 0 | 0 | 0 | 0 | 0 | 0 | 0 | 0 | #REF! | #REF! | #REF!
4.1.19 | ADAPTADOR P/ELETRODUTO ALUM INJETADO 3x1" PRF25, DT 47630.00, FAB. DUTOTEC | UN | 2 |  | 0 | 0 | 2 | 0 | 0 | 0 | 0 | 0 | 0 | 0 | 0 | 0 | 0 | 0 | 0 | 0 | 0 | 0 | 0 | 0 | 0 | 0 | 0 | #REF! | #REF! | #REF!
4.1.20 | ABRAÇADEIRA AÇO GALVANIZADO, TIPO "D" C/CUNHA Ф 1", Ref. MAX.AA.TDC, FAB. MAXTIL, CARMEHIL | UN | 1020 |  | 0 | 0 | 0 | 0 | 0 | 145 | 125 | 125 | 120 | 75 | 30 | 0 | 0 | 0 | 0 | 0 | 0 | 115 | 115 | 55 | 115 | 0 | 0 | #REF! | #REF! | #REF!
4.1.21 | TIRO (PINO / FINCA-PINO) 30x20mm Ф 1/4" FAB.WALSYWA, HILT | UN | 1020 |  | 0 | 0 | 0 | 0 | 0 | 145 | 125 | 125 | 120 | 75 | 30 | 0 | 0 | 0 | 0 | 0 | 0 | 115 | 115 | 55 | 115 | 0 | 0 | #REF! | #REF! | #REF!
4.1.22 | PORCA SEXTAVADA Ref.AF.PS E ARRUELA LISA Ref.AF.AL Ф 1/4", FAB. MAXTIL, VALEMAM, CARMEHIL | UN | 1020 |  | 0 | 0 | 0 | 0 | 0 | 145 | 125 | 125 | 120 | 75 | 30 | 0 | 0 | 0 | 0 | 0 | 0 | 115 | 115 | 55 | 115 | 0 | 0 | #REF! | #REF! | #REF!
4.1.23 | ARAME GALVANIZADO BITOLA 16BWG - GERDAU | KG | 0 |  | 0 | 0 | 0 | 0 | 0 | 0 | 0 | 0 | 0 | 0 | 0 | 0 | 0 | 0 | 0 | 0 | 0 | 0 | 0 | 0 | 0 | 0 | 0 | #REF! | #REF! | #REF!
4.1.24 | CAIXA DE PVC RETANGULAR 4"x2" (TIGREFLEX), FAB.TIGRE, AMANCO | UN | 509 |  | 0 | 0 | 22 | 0 | 0 | 62 | 60 | 60 | 54 | 54 | 20 | 0 | 0 | 0 | 0 | 0 | 0 | 52 | 43 | 30 | 52 | 0 | 0 | #REF! | #REF! | #REF!
4.1.25 | CAIXA DE PVC QUADRADA 4"x4" (TIGREFLEX), FAB.TIGRE, AMANCO | UN | 11 |  | 0 | 0 | 3 | 0 | 0 | 0 | 0 | 0 | 0 | 0 | 0 | 0 | 0 | 0 | 0 | 0 | 0 | 2 | 2 | 2 | 2 | 0 | 0 | #REF! | #REF! | #REF!
4.1.26 | CONDULETE MÚLTIPLO EM LIGA DE ALUMÍNIO, PARAF. AÇO ZINCADO, TAMPA E JUNTA DE VEDAÇÃO, ROSCA Ф 1", FAB. WETZEL | UN | 423 |  | 0 | 0 | 2 | 0 | 0 | 48 | 38 | 38 | 43 | 70 | 4 | 0 | 0 | 0 | 0 | 0 | 0 | 54 | 44 | 28 | 54 | 0 | 0 | #REF! | #REF! | #REF!
4.1.27 | CONECTOR EM ALUM.SILICIO P/CONDULETE MÚLTIPLO, PARAF. AÇO ZINCADO, ROSCA EXTERNA Ф 1", FAB. WETZEL | UN | 1269 |  | 0 | 0 | 6 | 0 | 0 | 144 | 114 | 114 | 129 | 210 | 12 | 0 | 0 | 0 | 0 | 0 | 0 | 162 | 132 | 84 | 162 | 0 | 0 | #REF! | #REF! | #REF!
4.1.28 | CABO U/UTP 23AWGX4P CAT.6 LSZH-3 CINZA, MODELO: 23400198, FAB: FURUKAWA OU SIMILAR | MT | 6230 |  | 0 | 0 | 290 | 0 | 0 | 925 | 780 | 780 | 740 | 490 | 190 | 0 | 0 | 0 | 0 | 0 | 0 | 610 | 455 | 360 | 610 | 0 | 0 | #REF! | #REF! | #REF!
4.1.29 | ESTE SISTEMA COMPARTILHA AS ELETROCALHAS DO SISTEMA DE CABEAMENTO ESTRUTURADO | [26 empty] | #REF! | #REF! | #REF!
[28 empty] | #REF! | #REF! | #REF!
4.2 | Centrais e Acionadores | % | #REF! | [24 empty] | #REF! | #REF! | #REF!
4.2.1 | CENTRAL DE CHAMADA POSTO DE ENFERMAGEM SEM ÁUDIO MODELO R5KANNV2 - FAB. RAULAND OU SIMILAR | UN | 3 |  | 0 | 0 | 2 | 0 | 0 | 0 | 0 | 0 | 0 | 0 | 1 | 0 | 0 | 0 | 0 | 0 | 0 | 0 | 0 | 0 | 0 | 0 | 0 | #REF! | #REF! | #REF!
4.2.2 | CENTRAL DA CHAMADA POSTO DE ENFERMAGEM VoIP MODELO R5KCONSV2 - FAB. RAULAND OU SIMILAR | UN | 12 |  | 0 | 0 | 0 | 0 | 0 | 1 | 1 | 1 | 2 | 2 | 0 | 0 | 0 | 0 | 0 | 0 | 0 | 1 | 2 | 1 | 1 | 0 | 0 | #REF! | #REF! | #REF!
4.2.3 | ESTAÇÃO DE LEITO SEM ÁUDIO MODELO R5K15V - FAB. RAULAND OU SIMILAR | UN | 18 |  | 0 | 0 | 9 | 0 | 0 | 0 | 0 | 0 | 0 | 0 | 9 | 0 | 0 | 0 | 0 | 0 | 0 | 0 | 0 | 0 | 0 | 0 | 0 | #REF! | #REF! | #REF!
4.2.4 | ESTAÇÃO DE LEITO COM ÁUDIO MODELO R5KSTAFF - FAB. RAULAND OU SIMILAR | UN | 221 |  | 0 | 0 | 0 | 0 | 0 | 30 | 30 | 30 | 20 | 20 | 0 | 0 | 0 | 0 | 0 | 0 | 0 | 30 | 21 | 10 | 30 | 0 | 0 | #REF! | #REF! | #REF!
4.2.5 | PÊRA ERGONÔMICA MODELO CCNVK - FAB. RAULAND OU SIMILAR | UN | 239 |  | 0 | 0 | 9 | 0 | 0 | 30 | 30 | 30 | 20 | 20 | 9 | 0 | 0 | 0 | 0 | 0 | 0 | 30 | 21 | 10 | 30 | 0 | 0 | #REF! | #REF! | #REF!
4.2.6 | SINALEIRO DE TETO MODELO R5KVABKCALL6 - FAB. RAULAND OU SIMILAR | UN | 18 |  | 0 | 0 | 9 | 0 | 0 | 0 | 0 | 0 | 0 | 0 | 9 | 0 | 0 | 0 | 0 | 0 | 0 | 0 | 0 | 0 | 0 | 0 | 0 | #REF! | #REF! | #REF!
4.2.7 | SINALEIRO DE PORTA MODELO R5KCL546 - FAB. RAULAND OU SIMILAR | UN | 135 |  | 0 | 0 | 2 | 0 | 0 | 16 | 15 | 15 | 22 | 22 | 0 | 0 | 0 | 0 | 0 | 0 | 0 | 11 | 11 | 10 | 11 | 0 | 0 | #REF! | #REF! | #REF!
4.2.8 | ESTAÇÃO DE BANHEIRO MODELO R5KPC11 - FAB. RAULAND OU SIMILAR | UN | 115 |  | 0 | 0 | 2 | 0 | 0 | 16 | 15 | 15 | 12 | 12 | 0 | 0 | 0 | 0 | 0 | 0 | 0 | 11 | 11 | 10 | 11 | 0 | 0 | #REF! | #REF! | #REF!
4.2.9 | CONTROLADOR MSC C/ FONTE DE ALIMENTAÇÃO SWITCH INTERNO CONEXÃO BOARD PARA ALIMENTAÇÃO MOD. R5KMSC - FAB. RAULAND OU SIMILAR | UN | 1 |  | 0 | 0 | 1 | 0 | 0 | 0 | 0 | 0 | 0 | 0 | 0 | 0 | 0 | 0 | 0 | 0 | 0 | 0 | 0 | 0 | 0 | 0 | 0 | #REF! | #REF! | #REF!
4.2.10 | QUADRO SISTEMA DVI, DISTRIBUIÇÃO DE VOZ E DADOS, SEM EQUIPAMENTOS, DIM. 20x20cm EMBUTIR, FAB. TIGRE | UN | 17 |  | 0 | 1 | 2 | 0 | 0 | 2 | 1 | 1 | 2 | 2 | 1 | 0 | 0 | 0 | 0 | 0 | 0 | 1 | 2 | 1 | 1 | 0 | 0 | #REF! | #REF! | #REF!
4.2.11 | PLACA CEGA 4" x 2" C/SUPORTE, PIAL PLUS, SIEMENS, PRIME | UN | 2 |  | 0 | 0 | 0 | 0 | 0 | 0 | 0 | 0 | 0 | 0 | 2 | 0 | 0 | 0 | 0 | 0 | 0 | 0 | 0 | 0 | 0 | 0 | 0 | #REF! | #REF! | #REF!
4.2.12 | PLACA CEGA 4" x 4" C/SUPORTE, PIAL PLUS, SIEMENS, PRIME | UN | 4 |  | 0 | 1 | 3 | 0 | 0 | 0 | 0 | 0 | 0 | 0 | 0 | 0 | 0 | 0 | 0 | 0 | 0 | 0 | 0 | 0 | 0 | 0 | 0 | #REF! | #REF! | #REF!
[28 empty] | #REF! | #REF! | #REF!
5 | INSTALAÇÕES SISTEMA DE CATV - Senha | % | #REF! | ok | [21 empty] | 7P |  | #REF! | #REF! | #REF!
5.1 | Infraestrutura de Eletrodutos | % | #REF! | [24 empty] | #REF! | #REF! | #REF!
5.1.1 | ELETRODUTO PVC RÍGIDO ROSCÁVEL, CLASSE B, NBR-15465, Ф 1" x 3,0m, FAB.TIGRE, AMANCO | MT | 1245 |  | 0 | 34 | 19 | 23 | 14 | 56 | 40 | 40 | 47 | 26 | 4 | 0 | 0 | 0 | 5 | 7 | 6 | 24 | 22 | 20 | 25 | 3 | 0 | #REF! | #REF! | #REF!
5.1.2 | ELETRODUTO PVC RÍGIDO ROSCÁVEL, CLASSE B, NBR-15465, Ф 1.1/4" x 3,0m, FAB.TIGRE, AMANCO | MT | 108 |  | 0 | 0 | 0 | 0 | 0 | 0 | 0 | 0 | 0 | 0 | 0 | 0 | 0 | 36 | 0 | 0 | 0 | 0 | 0 | 0 | 0 | 0 | 0 | #REF! | #REF! | #REF!
5.1.3 | CURVA 90o P/ELETRODUTO PVC RÍGIDO, ROSCA Ф 1", FAB.TIGRE, AMANCO | UN | 376 |  | 0 | 22 | 18 | 26 | 17 | 41 | 38 | 38 | 62 | 40 | 5 | 0 | 0 | 0 | 3 | 8 | 6 | 14 | 12 | 10 | 14 | 2 | 0 | #REF! | #REF! | #REF!
5.1.4 | CURVA 90o P/ELETRODUTO PVC RÍGIDO, ROSCA Ф 1.1/4", FAB.TIGRE, AMANCO | UN | 12 |  | 0 | 0 | 0 | 0 | 0 | 0 | 0 | 0 | 0 | 0 | 0 | 0 | 0 | 12 | 0 | 0 | 0 | 0 | 0 | 0 | 0 | 0 | 0 | #REF! | #REF! | #REF!
5.1.5 | LUVA P/ELETRODUTO PVC RÍGIDO, ROSCA Ф 1", FAB.TIGRE, AMANCO | UN | 791 |  | 0 | 56 | 37 | 49 | 31 | 97 | 78 | 78 | 109 | 66 | 9 | 0 | 0 | 0 | 8 | 15 | 12 | 38 | 34 | 30 | 39 | 5 | 0 | #REF! | #REF! | #REF!
5.1.6 | LUVA P/ELETRODUTO PVC RÍGIDO, ROSCA Ф 1.1/4", FAB.TIGRE, AMANCO | UN | 48 |  | 0 | 0 | 0 | 0 | 0 | 0 | 0 | 0 | 0 | 0 | 0 | 0 | 0 | 48 | 0 | 0 | 0 | 0 | 0 | 0 | 0 | 0 | 0 | #REF! | #REF! | #REF!
5.1.7 | BUCHA E ARRUELA EM LIGA DE ALUMINIO SILÍCIO Ф 1", FAB. WETZEL, TRAMONTINA | PA | 386 |  | 0 | 26 | 20 | 26 | 17 | 41 | 38 | 38 | 62 | 40 | 5 | 0 | 0 | 0 | 7 | 8 | 6 | 14 | 12 | 10 | 14 | 2 | 0 | #REF! | #REF! | #REF!
5.1.8 | BUCHA E ARRUELA EM LIGA DE ALUMINIO SILÍCIO Ф 1.1/4", FAB. WETZEL, TRAMONTINA | PA | 8 |  | 0 | 0 | 0 | 0 | 0 | 0 | 0 | 0 | 0 | 0 | 0 | 0 | 0 | 8 | 0 | 0 | 0 | 0 | 0 | 0 | 0 | 0 | 0 | #REF! | #REF! | #REF!
5.1.9 | SAÍDA LATERAL SIMPLES DE PERFIL 38x38mm C/02 FUROS P/ELETRODUTO Ф1", Ref.: MAX.E.SHE, FAB. MAXTIL, CARMEHIL | UN | 376 |  | 0 | 22 | 18 | 26 | 17 | 41 | 38 | 38 | 62 | 40 | 5 | 0 | 0 | 0 | 3 | 8 | 6 | 14 | 12 | 10 | 14 | 2 | 0 | #REF! | #REF! | #REF!
5.1.10 | PARAFUSO CABEÇA LENTILHA AUTO-TRAVANTE, Ф1/4" x 1/2" C/PORCA e ARRUELA LISA , Ref. MAX.AF.PAT, FAB. MAXTIL | UN | 752 |  | 0 | 44 | 36 | 52 | 34 | 82 | 76 | 76 | 124 | 80 | 10 | 0 | 0 | 0 | 6 | 16 | 12 | 28 | 24 | 20 | 28 | 4 | 0 | #REF! | #REF! | #REF!
5.1.11 | ABRAÇADEIRA AÇO GALVANIZADO, TIPO "D" C/CUNHA Ф 1", Ref. MAX.AA.TDC, FAB. MAXTIL, CARMEHIL | UN | 719 |  | 0 | 30 | 18 | 27 | 12 | 83 | 72 | 72 | 74 | 32 | 5 | 0 | 0 | 72 | 10 | 14 | 12 | 48 | 44 | 40 | 50 | 4 | 0 | #REF! | #REF! | #REF!
5.1.12 | SUPORTE "ZZ" (ÔMEGA) P/VERGALHÃO Ф1/4" C/03 FUROS, REF.: MAX.AF.CZZ, FAB. MAXTIL, VALEMAM | UN | 719 |  | 0 | 30 | 18 | 27 | 12 | 83 | 72 | 72 | 74 | 32 | 5 | 0 | 0 | 72 | 10 | 14 | 12 | 48 | 44 | 40 | 50 | 4 | 0 | #REF! | #REF! | #REF!
5.1.13 | TIRO (PINO / FINCA-PINO) 30x20mm Ф 1/4" FAB.WALSYWA, HILT | UN | 1438 |  | 0 | 60 | 36 | 54 | 24 | 166 | 144 | 144 | 148 | 64 | 10 | 0 | 0 | 144 | 20 | 28 | 24 | 96 | 88 | 80 | 100 | 8 | 0 | #REF! | #REF! | #REF!
5.1.14 | PORCA SEXTAVADA Ref.AF.PS E ARRUELA LISA Ref.AF.AL Ф 1/4", FAB. MAXTIL, VALEMAM, CARMEHIL | UN | 4314 |  | 0 | 180 | 108 | 162 | 72 | 498 | 432 | 432 | 444 | 192 | 30 | 0 | 0 | 432 | 60 | 84 | 72 | 288 | 264 | 240 | 300 | 24 | 0 | #REF! | #REF! | #REF!
5.1.15 | VERGALHÃO (TIRANTE) AÇO GALVANIZADO, ROSCA TOTAL Ф 1/4", Ref. MAX.AF.BR.1/4, FAB. MAXTIL, VALEMAM | MT | 396 |  | 0 | 18 | 9 | 15 | 6 | 45 | 39 | 39 | 42 | 18 | 3 | 0 | 0 | 39 | 6 | 9 | 6 | 27 | 24 | 21 | 27 | 3 | 0 | #REF! | #REF! | #REF!
5.1.16 | ARAME GALVANIZADO BITOLA 16BWG - GERDAU | KG | 14 |  | 0 | 1 | 1 | 1 | 0 | 2 | 1 | 1 | 1 | 1 | 0 | 0 | 0 | 1 | 0 | 0 | 0 | 1 | 1 | 1 | 1 | 0 | 0 | #REF! | #REF! | #REF!
5.1.17 | CAIXA DE PVC RETANGULAR 4"x2" (TIGREFLEX), FAB.TIGRE, AMANCO | UN | 277 |  | 0 | 26 | 21 | 19 | 14 | 24 | 21 | 21 | 23 | 30 | 5 | 0 | 0 | 0 | 2 | 10 | 3 | 16 | 15 | 11 | 14 | 2 | 0 | #REF! | #REF! | #REF!
5.1.18 | CAIXA DE PVC QUADRADA 4"x4" (TIGREFLEX), FAB.TIGRE, AMANCO | UN | 5 |  | 0 | 2 | 1 | 0 | 0 | 0 | 0 | 0 | 0 | 0 | 0 | 0 | 0 | 0 | 2 | 0 | 0 | 0 | 0 | 0 | 0 | 0 | 0 | #REF! | #REF! | #REF!
5.1.19 | QUADRO METÁLICO P/ TV, SOBREPOR CH.#20, C/PORTA, TRINCO E FUNDO DE MADEIRA, DIM. 600X400X120mm, FAB. INELSA, AÇOBRAS | UN | 2 |  | 0 | 0 | 0 | 0 | 0 | 0 | 0 | 0 | 0 | 0 | 0 | 0 | 0 | 2 | 0 | 0 | 0 | 0 | 0 | 0 | 0 | 0 | 0 | #REF! | #REF! | #REF!
5.1.20 | CAIXA DE PASSAGEM METÁLICA, SOBREPOR CH.#20, C/TAMPA PARAFUSADA, 300 X 300 X 120mm, FAB. CARMEHIL, TECNELSA | UN | 20 |  | 0 | 0 | 0 | 0 | 0 | 0 | 0 | 0 | 0 | 0 | 0 | 0 | 0 | 20 | 0 | 0 | 0 | 0 | 0 | 0 | 0 | 0 | 0 | #REF! | #REF! | #REF!
OBS.: | ESTE SISTEMA COMPARTILHA AS ELETROCALHAS DO SISTEMA DE CABEAMENTO ESTRUTURADO | [26 empty] | #REF! | #REF! | #REF!
[28 empty] | #REF! | #REF! | #REF!
5.2 | Cabeamento | % | #REF! | [24 empty] | #REF! | #REF! | #REF!
5.2.1 | CABO DE SINAL TIPO COAXIAL RF 75 OHMS, MALHA 99%, FAB. CONDUTTI, KMP | MT | 4260 |  | 0 | 270 | 240 | 425 | 165 | 440 | 285 | 285 | 300 | 270 | 160 | 0 | 0 | 200 | 40 | 80 | 75 | 280 | 220 | 200 | 260 | 65 | 0 | #REF! | #REF! | #REF!
5.2.2 | CABO DE COMUNICAÇÃO TIPO UTP CAT.6, PAR TRANÇADO 04 PARES, EIA/TIA-568-B, FIBER-LAN, FAB. FURUKAWA, NEXANS | MT | 940 |  | 0 | 100 | 235 | 150 | 190 | 55 | 0 | 0 | 0 | 0 | 0 | 0 | 0 | 0 | 0 | 75 | 30 | 60 | 15 | 15 | 15 | 0 | 0 | #REF! | #REF! | #REF!
5.2.3 | CABO HDMI | MT | 275 |  | 0 | 15 | 75 | 50 | 55 | 50 | 0 | 0 | 0 | 0 | 0 | 0 | 0 | 0 | 0 | 0 | 15 | 15 | 0 | 0 | 0 | 0 | 0 | #REF! | #REF! | #REF!
[28 empty] | #REF! | #REF! | #REF!
5.3 | Tomadas e Conectores | % | #REF! | [24 empty] | #REF! | #REF! | #REF!
5.3.1 | TOMADA P/TV CORPORATIVA 1xMOD.F 970-E + SUPORTE, ESPELHO 4x2 - FAB. PIAL / THEVEAR | UN | 50 |  | 0 | 11 | 12 | 4 | 4 | 4 | 3 | 3 | 3 | 3 | 3 | 0 | 0 | 0 | 0 | 0 | 0 | 0 | 0 | 0 | 0 | 0 | 0 | #REF! | #REF! | #REF!
5.3.2 | TOMADA P/TV DIGITAL + TV POR ASSINATURA 2xMOD.F 970-E + SUPORTE, ESPELHO 4x2 - FAB. PIAL / THEVEAR | UN | 159 |  | 0 | 0 | 0 | 7 | 0 | 18 | 18 | 18 | 16 | 23 | 2 | 0 | 0 | 0 | 2 | 4 | 3 | 14 | 11 | 10 | 13 | 0 | 0 | #REF! | #REF! | #REF!
5.3.3 | TOMADA P/TV DIGITAL 1xMOD.F 970-E + SUPORTE, ESPELHO 4x2 - FAB. PIAL / THEVEAR | UN | 32 |  | 0 | 12 | 3 | 2 | 1 | 0 | 0 | 0 | 4 | 4 | 0 | 0 | 0 | 0 | 0 | 0 | 0 | 1 | 1 | 1 | 1 | 2 | 0 | #REF! | #REF! | #REF!
5.3.4 | TOMADA P/TV DIGITAL + CHAMADA SENHA 2xMOD.F 970-E + SUPORTE, ESPELHO 4x2 - FAB. PIAL / THEVEAR | UN | 36 |  | 0 | 3 | 6 | 6 | 9 | 2 | 0 | 0 | 0 | 0 | 0 | 0 | 0 | 0 | 0 | 6 | 0 | 1 | 3 | 0 | 0 | 0 | 0 | #REF! | #REF! | #REF!
5.3.5 | TOTEM P/TV DIGITAL + CHAMADA SENHA 2xMOD.F 970-E + SUPORTE, ESPELHO CAIXA 4x2 NO PISO - FAB. WETZEL / THEVEAR | UN | 11 |  | 0 | 1 | 3 | 2 | 3 | 2 | 0 | 0 | 0 | 0 | 0 | 0 | 0 | 0 | 0 | 0 | 0 | 0 | 0 | 0 | 0 | 0 | 0 | #REF! | #REF! | #REF!
5.3.6 | DIVISOR DE SINAL BLINDADO PARA TV COM 02 SAÍDAS 1X2 MOD. 1012-E, FAB. THEVEAR, WADT | UN | 88 |  | 0 | 0 | 0 | 0 | 0 | 0 | 0 | 0 | 0 | 0 | 0 | 0 | 0 | 45 | 1 | 3 | 3 | 3 | 11 | 10 | 12 | 0 | 0 | #REF! | #REF! | #REF!
5.3.7 | DIVISOR DE SINAL BLINDADO PARA TV COM 03 SAÍDAS 1X3 MOD. 1011-E, FAB. THEVEAR, WADT | UN | 10 |  | 0 | 0 | 0 | 0 | 0 | 0 | 0 | 0 | 0 | 0 | 0 | 0 | 0 | 10 | 0 | 0 | 0 | 0 | 0 | 0 | 0 | 0 | 0 | #REF! | #REF! | #REF!
5.3.8 | DIVISOR DE SINAL BLINDADO PARA TV COM 04 SAÍDAS 1X4 MOD. 1010-E, FAB. THEVEAR, WADT | UN | 10 |  | 0 | 0 | 0 | 0 | 0 | 0 | 0 | 0 | 0 | 0 | 0 | 0 | 0 | 10 | 0 | 0 | 0 | 0 | 0 | 0 | 0 | 0 | 0 | #REF! | #REF! | #REF!
5.3.9 | CARGA DE LINHA 75 OHMS COM CONETOR F-MACHO, MOD. FT-75, FAB. SEGCONECT | UN | 37 |  | 0 | 0 | 0 | 0 | 0 | 0 | 0 | 0 | 0 | 0 | 0 | 0 | 0 | 37 | 0 | 0 | 0 | 0 | 0 | 0 | 0 | 0 | 0 | #REF! | #REF! | #REF!
5.3.10 | SPLITTER DISTRIBUIDOR HDMI 1x4 FULL HD, COM FONTE | UN | 11 |  | 0 | 1 | 3 | 2 | 3 | 2 | 0 | 0 | 0 | 0 | 0 | 0 | 0 | 0 | 0 | 0 | 0 | 0 | 0 | 0 | 0 | 0 | 0 | #REF! | #REF! | #REF!
5.3.11 | PLACA CEGA 4" x 4" C/SUPORTE, PIAL PLUS, SIEMENS, PRIME | UN | 5 |  | 0 | 2 | 1 | 0 | 0 | 0 | 0 | 0 | 0 | 0 | 0 | 0 | 0 | 0 | 2 | 0 | 0 | 0 | 0 | 0 | 0 | 0 | 0 | #REF! | #REF! | #REF!
5.3.12 | AMPLIFICADOR DE VHF e UHF PARA ANTENA COLETIVA, MOD. 1064-50, FAB.: THEVEAR, WADT | UN | 2 |  | 0 | 0 | 0 | 0 | 0 | 0 | 0 | 0 | 0 | 0 | 0 | 0 | 0 | 2 | 0 | 0 | 0 | 0 | 0 | 0 | 0 | 0 | 0 | #REF! | #REF! | #REF!
[28 empty] | #REF! | #REF! | #REF!
6 | INST. SISTEMA DE CONTROLE ACESSO + CFTV | % | #REF! | ok | [21 empty] | 7P |  | #REF! | #REF! | #REF!
6.1 | CFTV - Câmeras e Servidor de armazenamento vídeo | % | #REF! | [24 empty] | #REF! | #REF! | #REF!
6.1.1 | CÂMERA DOME IP, 2MP C/DETECÇÃO DE ÁUDIO, RESOL. 1920x1080P@20fps, ICR, H.265+/H.265/H.264+/H.264, DWDR, 3D DNR, BLC, INFRA.VERM e IRIS AUTOMÁTICO, PoE IEEE 802.3af / 802,3at Type.1, Classe.3, USO INTERNO IP-66, LENTE DE 3-9mm, CONTENDO OS SEGUINTES ANALÍTICOS EMBARCADOS: LINHA TRANSVERSAL; ENTRAR/SAIR DE CAMPO; VAGO; SEGUIR ROTA; OBJETO OCIOSO/REMOVIDO; ESTIMATIVA DE DENSIDADE POPULACIONAL; RASTREAMENTO 3D; ALARMES E RASTREAMENTO COM BASE EM REGRAS; CONTAGEM DE PESSOAS. MOD. NDE-3512-AL, FAB. BOSCH OU SIMILAR | UN | 389 |  | 0 | 48 | 33 | 17 | 18 | 17 | 13 | 13 | 15 | 37 | 21 | 0 | 0 | 16 | 27 | 25 | 15 | 14 | 15 | 28 | 11 | 6 | 0 | #REF! | #REF! | #REF!
6.1.2 | CÂMERA MICRODOME IP, 2MP, RESOL.1920x1080P@20fps, ICR, H.265+/H.265/H.264+/H.264, DWDR, 3D DNR, BLC, INFRA.VERM e IRIS AUTOMÁTICO, PoE IEEE 802.3af / 802,3at Type.1, Classe.3, USO EXTERNO IP-66, LENTE DE 2,49mm, CONTENDO OS SEGUINTES ANALÍTICOS EMBARCADOS: QUALQUER OBJETO; OBJETO EM CAMPO; LINHA CRUZANDO; ENTRAR/SAIR DO CAMPO; VADIAGEM; SEGUIR ROTA; CONTANDO; OCUPAÇÃO; MUDANÇA DE CONDIÇÃO; SEMELHANÇA PROCURAR; OBJETOS PARANDO OU INICIANDO MOVER. MOD. NUV-3702-F02, FAB. BOSCH OU SIMILAR | UN | 10 |  | 0 | 8 | 0 | 0 | 0 | 0 | 0 | 0 | 0 | 0 | 0 | 0 | 0 | 0 | 2 | 0 | 0 | 0 | 0 | 0 | 0 | 0 | 0 | #REF! | #REF! | #REF!
6.1.3 | CÂMERA SPEED DOME IP, 4MP, STARLIGHT RESOL. 2688x1520P@60fps, COBERTURA "DETECTA-OBSERVA-RECONHECE-IDENTIFICA", ZOOM ÓTICO 30X, ZOOM DIGITAL 16X, H.265/H.264/M-JPEG, INFRA VERM, ALIM. 220/24Vca, USO EXTERNO IP-66, C/ACESSÓRIOS, CONTENDO OS SEGUINTES ANALÍTICOS EMBARCADOS: QUALQUER OBJETO, OBJETO NO CAMPO CRUZAMENTO DE LINHA ENTRAR/SAIR DO CAMPO VADIAGEM SEGUIR ROTA OBJETO PARADO/REMOVIDO CONTAGEM OCUPAÇÃO ESTIMATIVA DE DENSIDADE DEMOGRÁFICA ALTERAÇÃO DE CONDIÇÕES PESQUISA DE SIMILARIDADE, FORNECIDO COM ACESSÓRIOS PARA FIXAÇÃO EM PAREDE OU POSTE (PLACA DE MONTAGEM SUSPENSA – REF: NDA-U-WMT. FABRICANTE BOSCH OU SIMILAR, GABINETE DE VIGILÂNCIA 24VAC – REF.: NDA-U-PA0. FABRICANTE BOSCH OU SIMILAR, ADAPTADOR DE MONTAGEM DE HASTE GRANDE - NDA-U-PA0. FABRICANTE BOSCH OU SIMILAR). CÂMERA MOD. NDP-5523-Z30L, FAB. BOSCH OU SIMILAR | UN | 3 |  | 0 | 1 | 1 | 0 | 0 | 0 | 0 | 0 | 0 | 0 | 0 | 0 | 0 | 0 | 1 | 0 | 0 | 0 | 0 | 0 | 0 | 0 | 0 | #REF! | #REF! | #REF!
6.1.4 | CÂMERA BULLET IP, 2MP, RESOL. 1920x1080P@20fps, ICR, H.265+/H.265/H.264+/H.264, DWDR, 3D DNR, BLC, INFRA.VERM e IRIS AUTOMÁTICO, PoE IEEE 802.3af / 802,3at Type.1, Classe.3, USO EXTERNO IP-66, LENTE DE 3,3-10,2mm, IK10 IR, CONTENDO OS SEGUINTES ANALÍTICOS EMBARCADOS: QUALQUER OBJETO; OBJETO EM CAMPO; LINHA TRANSVERSAL; ENTRAR/SAIR DE CAMPO; VAGO; SEGUIR ROTA; CONTANDO; OCUPAÇÃO; ALTERAÇÃO DA CONDIÇÃO; PESQUISA DE SIMILARIDADE; OBJETOS QUE ESTÃO PARANDO OU COMEÇANDO A SE MOVER. MOD. NBE-3502-AL, FAB. BOSCH OU SIMILAR | UN | 26 |  | 0 | 0 | 5 | 1 | 0 | 0 | 1 | 0 | 0 | 0 | 0 | 6 | 0 | 0 | 8 | 0 | 0 | 4 | 0 | 0 | 0 | 1 | 0 | #REF! | #REF! | #REF!
6.1.5 | SOLUÇÃO DE GRAVAÇÃO, VISUALIZAÇÃO E GERENCIAMENTO PARA SISTEMAS DE VIGILÂNCIA EM REDE DE ATÉ 256 CANAIS, 3U, COM CAPACIDADE PARA ATÉ 16 BAIAS DE HD, INTERFACE DE REDE GIGABIT ETHERNET COM PORTA DUAL, 16 GB DE MEMÓRIA DO SISTEMA E UM PROCESSADOR INTEL XEON HEXA CORE COM SUPORTE RAID 5. MOD. DIP-73G0-00N, FAB. BOSCH OU SIMILAR | UN | 2 |  | 0 | 2 | 0 | 0 | 0 | 0 | 0 | 0 | 0 | 0 | 0 | 0 | 0 | 0 | 0 | 0 | 0 | 0 | 0 | 0 | 0 | 0 | 0 | #REF! | #REF! | #REF!
6.1.6 | DISCO RÍGIDO DE 12 TB PARA USO EM SOLUÇÃO DE VÍDEO. MOD. ST12000VE0008, FAB. SEAGATE OU SIMILAR | UN | 32 |  | 0 | 32 | 0 | 0 | 0 | 0 | 0 | 0 | 0 | 0 | 0 | 0 | 0 | 0 | 0 | 0 | 0 | 0 | 0 | 0 | 0 | 0 | 0 | #REF! | #REF! | #REF!
6.2 | CFTV - Software de gestão de vídeo | % | #REF! | [24 empty] | #REF! | #REF! | #REF!
6.2.1 | SOFTWARE DE GESTÃO DE VÍDEO LICENCIADO PARA ATENDER OS QUANTITAIVOS DE CÂMERAS DESCRITOS NOS ITEM 6.1.1, 6.1.2, 6.1.3 E 6.1.4 COM ATUALIZAÇÃO DE SOFTWARE BASE E DE LICENÇAS POR PELO MENOS 1 ANO APÓS INSTALAÇÃO. REF. MBV-BPRO, MBV-XCHANPRO, MBV-MPRO E MBV-MCHANPRO, FAB. BOSCH OU SIMILAR | UN | 1 |  | 0 | 1 | 0 | 0 | 0 | 0 | 0 | 0 | 0 | 0 | 0 | 0 | 0 | 0 | 0 | 0 | 0 | 0 | 0 | 0 | 0 | 0 | 0 | #REF! | #REF! | #REF!
6.3 | Controle de Acesso - Catracas | % | #REF! | [24 empty] | #REF! | #REF! | #REF!
6.3.1 | CATRACA PEDESTAL SEMIAUTOMÁTICA. MOD. VAATRP02-MK2, FAB: ASSA ABLOY OU SIMILAR | UN | 9 |  | 8 | 0 | 0 | 0 | 0 | 0 | 0 | 0 | 0 | 0 | 0 | 0 | 0 | 0 | 0 | 0 | 0 | 0 | 0 | 0 | 0 | 0 | 0 | #REF! | #REF! | #REF!
6.3.2 | CATRACA SWING GATE MASTER. MOD. VAA-SG04_M, FAB: ASSA ABLOY OU SIMILAR | UN | 2 |  | 0 | 5 | 3 | 0 | 0 | 0 | 0 | 0 | 0 | 0 | 0 | 0 | 0 | 0 | 0 | 0 | 0 | 0 | 0 | 0 | 0 | 0 | 0 | #REF! | #REF! | #REF!
6.3.3 | CATRACA SWING GATE SLAVE, MOD. VAA-SG04_S, FAB: ASSA ABLOY OU SIMILAR | UN | 2 |  | 0 | 3 | 0 | 0 | 0 | 0 | 0 | 0 | 0 | 0 | 0 | 0 | 0 | 0 | 1 | 0 | 0 | 0 | 0 | 0 | 0 | 0 | 0 | #REF! | #REF! | #REF!
6.3.4 | CATRACA SWING GATE DUPLO MECANISMO, MOD. VAA-SG04_DM, FAB: ASSA ABLOY OU SIMILAR | UN | 2 |  | 0 | 0 | 0 | 0 | 0 | 2 | 2 | 2 | 0 | 0 | 4 | 0 | 0 | 0 | 0 | 0 | 0 | 0 | 0 | 0 | 0 | 0 | 0 | #REF! | #REF! | #REF!
6.3.5 | PORTA CONVENCIONAL PARA BARREIRA SWING GATE SG04, MOD. DOOR_SG04, FAB: ASSA ABLOY OU SIMILAR | UN | 4 |  | 0 | 6 | 5 | 4 | 4 | 1 | 1 | 1 | 4 | 4 | 8 | 0 | 0 | 0 | 2 | 2 | 1 | 2 | 2 | 2 | 2 | 0 | 0 | #REF! | #REF! | #REF!
6.3.6 | PORTA PCD PARA BARREIRA SWING GATE SG04, MOD. DOOR_SG04_PCD, FAB: ASSA ABLOY OU SIMILAR | UN | 4 |  | 0 | 9 | 2 | 2 | 2 | 2 | 2 | 2 | 1 | 1 | 4 | 0 | 0 | 0 | 6 | 2 | 0 | 4 | 20 | 7 | 3 | 0 | 0 | #REF! | #REF! | #REF!
6.3.7 | LEITOR FACIAL COM MEDIÇÃO DE TEMPERATURA COM SUPORTE PARA INSTALAÇÃO EM CATRACA, MOD. VF-10K1HT-CAT, FAB: ASSA ABLOY OU SIMILAR | UN | 17 |  | 0 | 6 | 2 | 0 | 0 | 0 | 0 | 0 | 0 | 0 | 0 | 0 | 0 | 0 | 0 | 0 | 0 | 0 | 0 | 0 | 0 | 0 | 0 | #REF! | #REF! | #REF!
6.3.8 | LEITOR FACIAL SEM MEDIÇÃO DE TEMPERATURA COM SUPORTE PARA INSTALAÇÃO EM CATRACA. MOD. VF-10K1T-CAT, FAB: ASSA ABLOY OU SIMILAR | UN | 17 |  | 0 | 20 | 0 | 0 | 0 | 0 | 0 | 0 | 2 | 2 | 2 | 0 | 0 | 0 | 0 | 0 | 0 | 0 | 0 | 0 | 0 | 0 | 0 | #REF! | #REF! | #REF!
6.3.9 | CONTROLADOR AERO X1100, MOD. X1100A, FAB: HID OU SIMILAR | UN | 17 |  | 0 | 14 | 10 | 10 | 10 | 6 | 6 | 6 | 10 | 10 | 16 | 0 | 0 | 0 | 10 | 6 | 2 | 6 | 10 | 10 | 6 | 0 | 0 | #REF! | #REF! | #REF!
6.3.10 | FONTE ALIM. 110/220VAC, 12VCC, 2A, C/ TRAFO, CARREGADOR DE BATERIA E CAIXA, MOD. NFC2A-C, FAB: ASSA ABLOY OU SIMILAR | UN | 51 |  | 0 | 0 | 0 | 0 | 0 | 0 | 0 | 0 | 0 | 0 | 0 | 0 | 0 | 0 | 0 | 0 | 0 | 2 | 16 | 4 | 2 | 0 | 0 | #REF! | #REF! | #REF!
6.3.11 | BATERIA DE GEL, SELADA, 12VCC, 7AH, MOD: BAT-7, FAB: ASSA ABLOY OU SIMILAR | UN | 51 |  | 0 | 1 | 1 | 0 | 0 | 0 | 0 | 0 | 0 | 0 | 0 | 0 | 0 | 0 | 0 | 0 | 0 | 0 | 0 | 0 | 0 | 0 | 0 | #REF! | #REF! | #REF!
6.4 | Controle de Acesso - Cancela | % | #REF! | [24 empty] | #REF! | #REF! | #REF!
6.4.1 | CANCELA AUTOMOTIVA VAULT-6100-4 220V, CINZA, HASTE DE 4M. MOD: VAULT-6100-4, FAB: ASSA ABLOY OU SIMILAR | UN | 1 |  | 0 | 1 | 0 | 0 | 0 | 0 | 0 | 0 | 0 | 0 | 0 | 0 | 0 | 0 | 0 | 0 | 0 | 0 | 0 | 0 | 0 | 0 | 0 | #REF! | #REF! | #REF!
6.4.2 | TOTEM VEICULAR MODULAR - ASSA ABLOY, MOD: VTOT-MOD-VAULT, FAB: ASSA ABLOY OU SIMILAR | UN | 1 |  | 0 | 1 | 0 | 0 | 0 | 0 | 0 | 0 | 0 | 0 | 0 | 0 | 0 | 0 | 0 | 0 | 0 | 0 | 0 | 0 | 0 | 0 | 0 | #REF! | #REF! | #REF!
6.4.3 | CENTRAL DE LAÇO INDUTIVO, MOD: LAB9, FAB: ASSA ABLOY OU SIMILAR | UN | 1 |  | 0 | 1 | 0 | 0 | 0 | 0 | 0 | 0 | 0 | 0 | 0 | 0 | 0 | 0 | 0 | 0 | 0 | 0 | 0 | 0 | 0 | 0 | 0 | #REF! | #REF! | #REF!
6.4.4 | LAÇO INDUTIVO (ANTI ESMAGAMENTO) MOD: LACOP6, FAB: ASSA ABLOY OU SIMILAR | UN | 1 |  | 0 | 1 | 0 | 0 | 0 | 0 | 0 | 0 | 0 | 0 | 0 | 0 | 0 | 0 | 0 | 0 | 0 | 0 | 0 | 0 | 0 | 0 | 0 | #REF! | #REF! | #REF!
6.4.5 | SUPORTE DE APOIO PARA CANCELA 4 A 6M, MOD: QIKAF, FAB: ASSA ABLOY OU SIMILAR | UN | 1 |  | 0 | 1 | 0 | 0 | 0 | 0 | 0 | 0 | 0 | 0 | 0 | 0 | 0 | 0 | 0 | 0 | 0 | 0 | 0 | 0 | 0 | 0 | 0 | #REF! | #REF! | #REF!
6.4.6 | CONTROLE REMOTO PARA CANCELA (ATUAÇÃO EM EMERGENCIA), MOD: ZENT4, FAB: ASSA ABLOY OU SIMILAR | UN | 1 |  | 0 | 1 | 0 | 0 | 0 | 0 | 0 | 0 | 0 | 0 | 0 | 0 | 0 | 0 | 0 | 0 | 0 | 0 | 0 | 0 | 0 | 0 | 0 | #REF! | #REF! | #REF!
6.4.7 | LEITOR HID SIGNO 20K, MULLION, PERFIL DE 13,56 MHZ, OSDP / WIEGAND, PIGTAIL, MOBILE READY, BLE. MOD: 20KNKS-00-000000, FAB: HID OU SIMILAR | UN | 1 |  | 0 | 1 | 0 | 0 | 0 | 0 | 0 | 0 | 0 | 0 | 0 | 0 | 0 | 0 | 0 | 0 | 0 | 0 | 0 | 0 | 0 | 0 | 0 | #REF! | #REF! | #REF!
6.4.8 | CONTROLADOR AERO X1100. MOD: X1100A, FAB: HID OU SIMILAR | UN | 1 |  | 0 | 1 | 0 | 0 | 0 | 0 | 0 | 0 | 0 | 0 | 0 | 0 | 0 | 0 | 0 | 0 | 0 | 0 | 0 | 0 | 0 | 0 | 0 | #REF! | #REF! | #REF!
6.4.9 | FONTE ALIM. 110/220VAC, 12VCC, 2A, C/ TRAFO, CARREGADOR DE BATERIA E CAIXA. MOD: NFC2A-C, FAB: ASSA ABLOY OU SIMILAR | UN | 1 |  | 0 | 1 | 0 | 0 | 0 | 0 | 0 | 0 | 0 | 0 | 0 | 0 | 0 | 0 | 0 | 0 | 0 | 0 | 0 | 0 | 0 | 0 | 0 | #REF! | #REF! | #REF!
6.4.10 | BATERIA DE GEL, SELADA, 12VCC, 7AH. MOD: BAT-7, FAB: ASSA ABLOY OU SIMILAR | UN | 1 |  | 0 | 1 | 0 | 0 | 0 | 0 | 0 | 0 | 0 | 0 | 0 | 0 | 0 | 0 | 0 | 0 | 0 | 0 | 0 | 0 | 0 | 0 | 0 | #REF! | #REF! | #REF!
6.5 | Controle de Acesso - Portas | % | #REF! | [24 empty] | #REF! | #REF! | #REF!
6.5.1 | PORTA MODELO 1: PORTA SIMPLES, 1 FOLHA PIVOTADA, KIT FECHADURA ELETROMECÂNICA MODELO EL560 E PASSA CABOS MODELO DL350. CONTROLADORA X1100A, COM FONTE E BATERIA, RECONHECIMENTO DE BIOMETRIA FACIAL MOD. VF-10K1. ABERTURA MANUAL E FECHAMENTO COM MOLA HIDRÁULICA MODELO: 01523065-3. FAB: ASSA ABLOY OU SIMILAR | UN | 21 |  | 0 | 1 | 0 | 0 | 0 | 0 | 0 | 0 | 0 | 0 | 0 | 0 | 0 | 0 | 0 | 0 | 0 | 0 | 0 | 0 | 0 | 0 | 0 | #REF! | #REF! | #REF!
6.5.2 | PORTA MODELO 2: DUAS PORTAS SIMPLES INTERTRAVADAS COM 1 FOLHA PIVOTADA EM CADA, TRAVAS ELETROMAGNÉTICAS MODELO: 600M + SUPORTE LZ600M E PLACAS DE INTERTRAVAMENTO MOD: ILM-200. ABERTURA MANUAL ATRAVÉS DE BOTÃO NA ENTRADA E SAÍDA, MODELO PBT020B2 E FECHAMENTO COM MOLA HIDRAULICA MODELO: 01523065-3 E PASSA CABOS MODELO DL350, FAB: ASSA ABLOY OU SIMILAR | UN | 24 |  | 0 | 1 | 0 | 0 | 0 | 0 | 0 | 0 | 0 | 0 | 0 | 0 | 0 | 0 | 0 | 0 | 0 | 0 | 0 | 0 | 0 | 0 | 0 | #REF! | #REF! | #REF!
6.5.3 | PORTA MODELO 3: PORTA DUPLA, 2 FOLHAS PIVOTADAS, TRAVAS ELETROMAGNÉTICAS MODELO: EM-NH2500M, CONTROLADORA X1100A, COM FONTE E BATERIA, RECONHECIMENTE DE BIOMETRIA FACIAL MODELO: VF-10K1. ABERTURA MANUAL E FECHAMENTO COM MOLAS HIDRÁULICAS MODELO: 01523065-3, FAB: ASSA ABLOY OU SIMILAR | UN | 9 |  | 0 | 1 | 0 | 0 | 0 | 0 | 0 | 0 | 0 | 0 | 0 | 0 | 0 | 0 | 0 | 0 | 0 | 0 | 0 | 0 | 0 | 0 | 0 | #REF! | #REF! | #REF!
6.5.4 | PORTA MODELO 4: PORTA SIMPLES, 1 FOLHA DESLIZANTE, COM KIT OPERADOR DE PORTA MODELO: VSDO-200-PULL, CONTROLADORA X1100A, COM FONTE E BATERIA, RECONHECIMENTO DE BIOMETRIA FACIAL, BOTAÕ DE REQUISIÇÃO DE SAÍDA - PBT020B2 E BOTÃO DE EMERGÊNCIA CP-32G. ABERTURA E FECHAMENTO AUTOMATIZADOS. FAB: ASSA ABLOY OU SIMILAR | UN | 1 |  | 0 | 1 | 0 | 0 | 0 | 0 | 0 | 0 | 0 | 0 | 0 | 0 | 0 | 0 | 0 | 0 | 0 | 0 | 0 | 0 | 0 | 0 | 0 | #REF! | #REF! | #REF!
6.5.5 | PORTA MODELO 5: PORTA SIMPLES, 1 FOLHA DESLIZANTE, COM KIT DE OPERADOR DE PORTA MODELO: VSDO-200-PULL, CONTROLADORA X1100A, COM FONTE E BATERIA RECONHECIMENTO DE BIOMETRIA FACIAL, BOTÃO DE REQUISIÇÃO DE SAÍDA - PBT020B2 E BOTÃO DE EMERGÊNCIA CP-32G. ABERTURA E FECHAMENTO AUTOMATIZADOS. FEIXE DE SENSORES ÓPTICOS (BARREIRA IVA), FAB: ASSA ABLOY OU SIMILAR | UN | 34 |  | 0 | 1 | 0 | 0 | 0 | 0 | 0 | 0 | 0 | 0 | 0 | 0 | 0 | 0 | 0 | 0 | 0 | 0 | 0 | 0 | 0 | 0 | 0 | #REF! | #REF! | #REF!
6.5.6 | PORTA MODELO 6: PORTA DUPLA, 2 FOLHAS PIVOTADAS, COM KIT OPERADOR DE PORTA MODELO: VSDO-200-PULL NAS DUAS PORTAS, RECONHECIMENTO DE BIOMETRIA FACIAL, BOTÃO DE REQUISIÇÃO DE SAÍDA - PBT020B2 E BOTÃO DE EMERGÊNCIA CP-32G. ABERTURA E FECHAMENTO AUTOMATIZADOS. FEIXE DE SENSORES ÓPTICOS (BARREIRA IVA), FAB: ASSA ABLOY OU SIMILAR | UN | 4 |  | 0 | 1 | 0 | 0 | 0 | 0 | 0 | 0 | 0 | 0 | 0 | 0 | 0 | 0 | 0 | 0 | 0 | 0 | 0 | 0 | 0 | 0 | 0 | #REF! | #REF! | #REF!
6.5.7 | PORTA MODELO 7: PORTA DUPLA, 2 FOLHAS DESLIZANTES, LIBERAÇÃO COM SENSOR DE PROXIMIDADE, TIPO MICROONDAS, ABERTURA E FECHAMENTO AUTOMATIZADOS. FEIXE DE SENDOR ÓPTICOS (BARREIRA IVA) | UN | 4 |  | 0 | 1 | 0 | 0 | 0 | 0 | 0 | 0 | 0 | 0 | 0 | 0 | 0 | 0 | 0 | 0 | 0 | 0 | 0 | 0 | 0 | 0 | 0 | #REF! | #REF! | #REF!
6.5.8 | PORTA MODELO 8: PORTA SIMPLES, 1 FOLHA DESLIZANTE, COM 3 SENSORES DE PROXIMIDADE DE MÃO PARA ABERTURA INTERNA E EXTERNA E PARA POLARIZAÇÃO DO VIDRO. ABERTURA E FECHAMENTO AUTOMATIZADOS | UN | 6 |  | 0 | 1 | 0 | 0 | 0 | 0 | 0 | 0 | 0 | 0 | 0 | 0 | 0 | 0 | 0 | 0 | 0 | 0 | 0 | 0 | 0 | 0 | 0 | #REF! | #REF! | #REF!
6.6 | Controle de Acesso - Software de Gestão | % | #REF! | [24 empty] | #REF! | #REF! | #REF!
6.6.1 | PLATAFORMA DE CONTROLE DE ACESSO QUE PERMITE O GERENCIAMENTO DA SEGURANÇA LICENCIADA COM LICENÇAS PARA USO DE 17 CATRACAS, 69 PORTAS, 1 CANCELA, 127 BIOMETRIA FACIAL E 8 ESTAÇÕES DE CADASTRAMENTO DE VISITATE. MOD: VALT NEXT NXT-ENT, FAB: ASSA ABLOY OU SIMILAR | UN | 1 |  | 0 | 1 | 0 | 0 | 0 | 0 | 0 | 0 | 0 | 0 | 0 | 0 | 0 | 0 | 0 | 0 | 0 | 0 | 0 | 0 | 0 | 0 | 0 | #REF! | #REF! | #REF!
OBS.: | ESTE SISTEMA COMPARTILHA AS ELETROCALHAS, ELETRODUTOS E CABOS DO CABEAMENTO ESTRUTURADO | [26 empty] | #REF! | #REF! | #REF!
OBS.: | ESTE SISTEMA COMPARTILHA A FIAÇÃO ELÉTRICA DO SISTEMA NO-BREAK | [26 empty] | #REF! | #REF! | #REF!
[28 empty] | #REF! | #REF! | #REF!
7 | INST. HIDRÁULICA (Agua Fria / Água Quente) | % | #REF! | ok | [23 empty] | #REF! | #REF! | #REF!
7.1 | AF - Tubulação em PVC Soldável (Isométricos) | % | #REF! | [24 empty] | #REF! | #REF! | #REF!
7.1.1 | TUBO PVC SOLDÁVEL, LINHA PREDIAL, NBR-5648, Ф 25mm x 6,0m, FAB. TIGRE, AMANCO | MT | 2790 |  | 0 | 42 | 25 | 35 | 13 | 36 | 39 | 39 | 46 | 41 | 19 | 0 | 0 | 0 | 20 | 15 | 11 | 21 | 18 | 22 | 20 | 3 | 0 | #REF! | #REF! | #REF!
7.1.2 | TUBO PVC SOLDÁVEL, LINHA PREDIAL, NBR-5648, Ф 32mm x 6,0m, FAB. TIGRE, AMANCO | MT | 63 |  | 0 | 3 | 0.5 | 0 | 0 | 0.5 | 0 | 0 | 0.5 | 1 | 3 | 0 | 0 | 0 | 0 | 0.5 | 1 | 0 | 0 | 0.5 | 0 | 0 | 0 | #REF! | #REF! | #REF!
7.1.3 | TUBO PVC SOLDÁVEL, LINHA PREDIAL, NBR-5648, Ф 40mm x 6,0m, FAB. TIGRE, AMANCO | MT | 72 |  | 0 | 4 | 0.5 | 0.5 | 0 | 0 | 0.5 | 0.5 | 0.5 | 0.5 | 1 | 0 | 0 | 0 | 0 | 0.5 | 1 | 0.5 | 1 | 0.5 | 0.5 | 0 | 0 | #REF! | #REF! | #REF!
7.1.4 | LUVA SIMPLES PVC SOLDÁVEL, P/TUBO Ф 25mm, FAB.AMANCO | UN | 238 |  | 0 | 21 | 13 | 18 | 7 | 18 | 20 | 20 | 23 | 21 | 10 | 0 | 0 | 0 | 10 | 8 | 6 | 11 | 9 | 11 | 10 | 2 | 0 | #REF! | #REF! | #REF!
7.1.5 | LUVA SIMPLES PVC SOLDÁVEL, P/TUBO Ф 32mm, FAB.AMANCO | UN | 6 |  | 0 | 2 | 0 | 0 | 0 | 0 | 0 | 0 | 0 | 1 | 2 | 0 | 0 | 0 | 0 | 0 | 1 | 0 | 0 | 0 | 0 | 0 | 0 | #REF! | #REF! | #REF!
7.1.6 | LUVA PVC SOLDÁVEL C/BUCHA DE LATÃO Ф 25x3/4", FAB. TIGRE, AMANCO | UN | 112 |  | 0 | 14 | 0 | 10 | 0 | 13 | 17 | 17 | 22 | 18 | 0 | 0 | 0 | 0 | 0 | 0 | 0 | 0 | 0 | 0 | 0 | 1 | 0 | #REF! | #REF! | #REF!
7.1.7 | JOELHO 90o PVC SOLDÁVEL, C/BUCHA DE LATÃO Ф 25x1/2", FAB.TIGRE, AMANCO | UN | 1187 |  | 0 | 116 | 66 | 97 | 33 | 88 | 85 | 85 | 96 | 95 | 81 | 0 | 0 | 0 | 52 | 49 | 38 | 51 | 47 | 51 | 47 | 10 | 0 | #REF! | #REF! | #REF!
7.1.8 | JOELHO 90o PVC SOLDÁVEL, C/BUCHA DE LATÃO Ф 25x3/4", FAB.TIGRE, AMANCO | UN | 41 |  | 0 | 29 | 4 | 2 | 0 | 1 | 0 | 0 | 0 | 0 | 0 | 0 | 0 | 0 | 4 | 0 | 0 | 1 | 0 | 0 | 0 | 0 | 0 | #REF! | #REF! | #REF!
7.1.9 | JOELHO 90o PVC SOLDÁVEL, P/TUBO Ф 25mm, FAB.TIGRE, AMANCO | UN | 1559 |  | 0 | 105 | 85 | 133 | 39 | 130 | 140 | 140 | 165 | 140 | 60 | 0 | 0 | 0 | 45 | 25 | 52 | 91 | 70 | 66 | 64 | 9 | 0 | #REF! | #REF! | #REF!
7.1.10 | JOELHO 90o PVC SOLDÁVEL, P/TUBO Ф 32mm, FAB.TIGRE, AMANCO | UN | 22 |  | 0 | 9 | 1 | 0 | 0 | 1 | 0 | 0 | 2 | 3 | 3 | 0 | 0 | 0 | 0 | 1 | 1 | 0 | 0 | 1 | 0 | 0 | 0 | #REF! | #REF! | #REF!
7.1.11 | JOELHO 90o PVC SOLDÁVEL, P/TUBO Ф 40mm, FAB.TIGRE, AMANCO | UN | 28 |  | 0 | 11 | 2 | 1 | 0 | 0 | 1 | 1 | 1 | 2 | 1 | 0 | 0 | 0 | 0 | 1 | 2 | 1 | 2 | 1 | 1 | 0 | 0 | #REF! | #REF! | #REF!
7.1.12 | TE 90o PVC SOLDÁVEL, C/BUCHA DE LATÃO Ф 25x1/2", FAB.TIGRE, AMANCO | UN | 90 |  | 0 | 4 | 6 | 10 | 2 | 6 | 10 | 10 | 14 | 12 | 0 | 0 | 0 | 0 | 2 | 2 | 3 | 3 | 2 | 2 | 2 | 0 | 0 | #REF! | #REF! | #REF!
7.1.13 | TE 90o PVC SOLDÁVEL, P/TUBO Ф 25mm, FAB.TIGRE, AMANCO | UN | 769 |  | 0 | 87 | 45 | 62 | 14 | 63 | 68 | 68 | 81 | 55 | 10 | 0 | 0 | 0 | 38 | 13 | 24 | 34 | 33 | 35 | 35 | 4 | 0 | #REF! | #REF! | #REF!
7.1.14 | TE 90o PVC SOLDÁVEL, P/TUBO Ф 32mm, FAB.TIGRE, AMANCO | UN | 8 |  | 0 | 2 | 0 | 0 | 0 | 2 | 0 | 0 | 0 | 2 | 2 | 0 | 0 | 0 | 0 | 0 | 0 | 0 | 0 | 0 | 0 | 0 | 0 | #REF! | #REF! | #REF!
7.1.15 | TE 90o PVC SOLDÁVEL, P/TUBO Ф 40mm, FAB.TIGRE, AMANCO | UN | 3 |  | 0 | 3 | 0 | 0 | 0 | 0 | 0 | 0 | 0 | 0 | 0 | 0 | 0 | 0 | 0 | 0 | 0 | 0 | 0 | 0 | 0 | 0 | 0 | #REF! | #REF! | #REF!
7.1.16 | TE DE REDUÇÃO 90o PVC SOLDÁVEL, Ф 32x25mm, FAB.TIGRE, AMANCO | UN | 36 |  | 0 | 22 | 0 | 0 | 0 | 2 | 0 | 0 | 0 | 4 | 4 | 0 | 0 | 0 | 0 | 1 | 2 | 0 | 0 | 1 | 0 | 0 | 0 | #REF! | #REF! | #REF!
7.1.17 | TE DE REDUÇÃO 90o PVC SOLDÁVEL, Ф 40x32mm, FAB.TIGRE, AMANCO | UN | 1 |  | 0 | 1 | 0 | 0 | 0 | 0 | 0 | 0 | 0 | 0 | 0 | 0 | 0 | 0 | 0 | 0 | 0 | 0 | 0 | 0 | 0 | 0 | 0 | #REF! | #REF! | #REF!
7.1.18 | BUCHA DE REDUÇÃO PVC SOLDÁVEL CURTA, Ф 32x25mm, FAB.TIGRE, AMANCO | UN | 34 |  | 0 | 14 | 3 | 0 | 0 | 2 | 0 | 0 | 2 | 5 | 4 | 0 | 0 | 0 | 0 | 1 | 2 | 0 | 0 | 1 | 0 | 0 | 0 | #REF! | #REF! | #REF!
7.1.19 | BUCHA DE REDUÇÃO PVC SOLDÁVEL CURTA, Ф 40x32mm, FAB.TIGRE, AMANCO | UN | 7 |  | 0 | 7 | 0 | 0 | 0 | 0 | 0 | 0 | 0 | 0 | 0 | 0 | 0 | 0 | 0 | 0 | 0 | 0 | 0 | 0 | 0 | 0 | 0 | #REF! | #REF! | #REF!
7.1.20 | ADAPTADOR PVC SOLDÁVEL CURTO P/REGISTRO, Ф 25x3/4", FAB.TIGRE, AMANCO | UN | 1109 |  | 0 | 82 | 64 | 96 | 78 | 76 | 68 | 68 | 68 | 102 | 0 | 0 | 0 | 0 | 54 | 46 | 26 | 72 | 62 | 68 | 68 | 11 | 0 | #REF! | #REF! | #REF!
7.1.21 | ADAPTADOR PVC SOLDÁVEL CURTO P/REGISTRO, Ф 32x1", FAB.TIGRE, AMANCO | UN | 34 |  | 0 | 12 | 0 | 0 | 0 | 0 | 0 | 0 | 4 | 4 | 6 | 0 | 0 | 0 | 0 | 2 | 4 | 0 | 0 | 2 | 0 | 0 | 0 | #REF! | #REF! | #REF!
7.1.22 | ADAPTADOR PVC SOLDÁVEL COM ANEL P/CAIXA, Ф 40x1.1/4", FAB.TIGRE, AMANCO | UN | 70 |  | 0 | 15 | 4 | 6 | 3 | 3 | 3 | 3 | 3 | 6 | 2 | 0 | 0 | 0 | 0 | 3 | 4 | 3 | 6 | 3 | 3 | 0 | 0 | #REF! | #REF! | #REF!
7.1.23 | PLUG EM PVC ROSCAVÉL Ф 1/2", FAB. TIGRE, AMANCO | UN | 1277 |  | 0 | 120 | 72 | 107 | 35 | 94 | 95 | 95 | 110 | 107 | 81 | 0 | 0 | 0 | 54 | 51 | 41 | 54 | 49 | 53 | 49 | 10 | 0 | #REF! | #REF! | #REF!
7.1.24 | PLUG EM PVC ROSCAVÉL Ф 3/4", FAB. TIGRE, AMANCO | UN | 41 |  | 0 | 29 | 4 | 2 | 0 | 1 | 0 | 0 | 0 | 0 | 0 | 0 | 0 | 0 | 4 | 0 | 0 | 1 | 0 | 0 | 0 | 0 | 0 | #REF! | #REF! | #REF!
7.1.25 | BASE REGISTRO DE PRESSÃO ROSCA Ф 3/4", REF. 4416.202, FAB. DECA | UN | 29 |  | 0 | 12 | 0 | 0 | 0 | 0 | 2 | 2 | 6 | 6 | 0 | 0 | 0 | 0 | 0 | 0 | 0 | 0 | 0 | 0 | 0 | 1 | 0 | #REF! | #REF! | #REF!
7.1.26 | BASE REGISTRO DE GAVETA ROSCA Ф 3/4", REF. 4509.202, FAB. DECA | UN | 539 |  | 0 | 35 | 32 | 48 | 39 | 38 | 33 | 33 | 31 | 48 | 0 | 0 | 0 | 0 | 27 | 23 | 12 | 36 | 31 | 34 | 34 | 5 | 0 | #REF! | #REF! | #REF!
7.1.27 | BASE REGISTRO DE GAVETA ROSCA Ф 1", REF. 4509.302, FAB. DECA | UN | 17 |  | 0 | 6 | 0 | 0 | 0 | 0 | 0 | 0 | 2 | 2 | 3 | 0 | 0 | 0 | 0 | 1 | 2 | 0 | 0 | 1 | 0 | 0 | 0 | #REF! | #REF! | #REF!
7.1.28 | BASE REGISTRO DE GAVETA ROSCA Ф 1.1/4", REF. 4509.402, FAB. DECA | UN | 26 |  | 0 | 7 | 1 | 2 | 1 | 1 | 1 | 1 | 1 | 2 | 1 | 0 | 0 | 0 | 0 | 1 | 2 | 1 | 2 | 1 | 1 | 0 | 0 | #REF! | #REF! | #REF!
7.1.29 | BASE VÁLVULA DE DESCARGA ROSCA Ф 1.1/4", REF. 4550.404, FAB. DECA | UN | 18 |  | 0 | 1 | 2 | 2 | 1 | 1 | 1 | 1 | 1 | 2 | 0 | 0 | 0 | 0 | 0 | 1 | 0 | 1 | 2 | 1 | 1 | 0 | 0 | #REF! | #REF! | #REF!
7.1.30 | VÁLVULA DE DESCARGA COM ACABAMENTO CROMADO, P/MICTÓRIO Ф 3/4", FAB. DECA, DOCOL | UN | 2 |  | 0 | 0 | 0 | 0 | 0 | 0 | 0 | 0 | 0 | 0 | 0 | 0 | 0 | 0 | 0 | 0 | 2 | 0 | 0 | 0 | 0 | 0 | 0 | #REF! | #REF! | #REF!
7.1.31 | VÁLVULA ESFERA LATÃO/INOX, MONOBLOCO, ROSCA BSP Ф 3/4", FAB. DOCOL, MIPEL, DECA | UN | 2 |  | 0 | 2 | 0 | 0 | 0 | 0 | 0 | 0 | 0 | 0 | 0 | 0 | 0 | 0 | 0 | 0 | 0 | 0 | 0 | 0 | 0 | 0 | 0 | #REF! | #REF! | #REF!
7.1.32 | FITA VEDA ROSCA 3/4" X 25m, FAB. TIGRE, AMANCO | PC | 155 |  | 0 | 17 | 9 | 13 | 6 | 11 | 10 | 10 | 12 | 13 | 7 | 0 | 0 | 0 | 7 | 6 | 5 | 7 | 7 | 7 | 7 | 1 | 0 | #REF! | #REF! | #REF!
7.1.33 | ADESIVO P/PVC, EMBALAGEM 75g, FAB. AMANCO | TB | 260 |  | 0 | 27 | 14 | 21 | 8 | 19 | 20 | 20 | 23 | 22 | 11 | 0 | 0 | 0 | 10 | 8 | 8 | 13 | 11 | 12 | 11 | 2 | 0 | #REF! | #REF! | #REF!
7.1.34 | SOLUÇÃO LIMPADORA P/PVC, EMBALAGEM 1 LITRO, FAB. TIGRE, AMANCO | LT | 23 |  | 0 | 2 | 1 | 2 | 1 | 1 | 2 | 2 | 2 | 2 | 1 | 0 | 0 | 0 | 1 | 1 | 1 | 1 | 1 | 1 | 1 | 0 | 0 | #REF! | #REF! | #REF!
7.1.35 | LIXA PRETA (FERRO) GRAMATURA No 80, FAB. NORTON | UN | 92 |  | 0 | 8 | 4 | 8 | 4 | 4 | 8 | 8 | 8 | 8 | 4 | 0 | 0 | 0 | 4 | 4 | 4 | 4 | 4 | 4 | 4 | 0 | 0 | #REF! | #REF! | #REF!
7.1.36 | LÂMINA DE SERRA MANUAL 12" x 18D, FAB. STARRETT | UN | 34.5 |  | 0 | 3 | 1.5 | 3 | 1.5 | 1.5 | 3 | 3 | 3 | 3 | 1.5 | 0 | 0 | 0 | 1.5 | 1.5 | 1.5 | 1.5 | 1.5 | 1.5 | 1.5 | 0 | 0 | #REF! | #REF! | #REF!
7.1.37 | ESTOPA FINA, EMBALAGEM 200g | UN | 130 |  | 0 | 13.5 | 7 | 10.5 | 4 | 9.5 | 10 | 10 | 11.5 | 11 | 5.5 | 0 | 0 | 0 | 5 | 4 | 4 | 6.5 | 5.5 | 6 | 5.5 | 1 | 0 | #REF! | #REF! | #REF!
[28 empty] | #REF! | #REF! | #REF!
7.2 | AQ - Tubulação em PPR (Isométricos) | % | #REF! | [24 empty] | #REF! | #REF! | #REF!
7.2.1 | TUBO POLIPROPILENO (PPR), RANDOM 3, NBR-15813, PN 25 Ф 25mm, FAB. TIGRE, AMANCO, UNIKAP | MT | 621 |  | 0 | 21 | 15 | 36 | 0 | 69 | 60 | 60 | 66 | 48 | 18 | 0 | 0 | 0 | 0 | 6 | 30 | 42 | 51 | 54 | 45 | 0 | 0 | #REF! | #REF! | #REF!
7.2.2 | LUVA SIMPLES PPR Ф 25mm, FAB. TIGRE, AMANCO, UNIKAP | UN | 270 |  | 0 | 9 | 7 | 18 | 0 | 34 | 30 | 30 | 33 | 24 | 9 | 0 | 0 | 0 | 0 | 2 | 10 | 14 | 17 | 18 | 15 | 0 | 0 | #REF! | #REF! | #REF!
7.2.3 | JOELHO 90º PPR ROSCA FÊMEA Ф 25mm x 1/2", FAB. TIGRE, AMANCO, UNIKAP | UN | 184 |  | 0 | 1 | 4 | 10 | 0 | 19 | 17 | 17 | 18 | 14 | 8 | 0 | 0 | 0 | 0 | 2 | 10 | 14 | 17 | 18 | 15 | 0 | 0 | #REF! | #REF! | #REF!
7.2.4 | JOELHO 90º PPR ROSCA FÊMEA Ф 25mm x 3/4", FAB. TIGRE, AMANCO, UNIKAP | UN | 2 |  | 0 | 2 | 0 | 0 | 0 | 0 | 0 | 0 | 0 | 0 | 0 | 0 | 0 | 0 | 0 | 0 | 0 | 0 | 0 | 0 | 0 | 0 | 0 | #REF! | #REF! | #REF!
7.2.5 | JOELHO 90º PPR Ф 25mm, FAB. TIGRE, AMANCO, UNIKAP | UN | 364 |  | 0 | 6 | 8 | 20 | 0 | 38 | 34 | 34 | 36 | 28 | 8 | 0 | 0 | 0 | 0 | 4 | 20 | 28 | 34 | 36 | 30 | 0 | 0 | #REF! | #REF! | #REF!
7.2.6 | TE 90º PPR Ф 25mm, FAB. TIGRE, AMANCO, UNIKAP | UN | 3 |  | 0 | 1 | 0 | 0 | 0 | 0 | 1 | 1 | 0 | 0 | 0 | 0 | 0 | 0 | 0 | 0 | 0 | 0 | 0 | 0 | 0 | 0 | 0 | #REF! | #REF! | #REF!
7.2.7 | ADAPTADOR MACHO PPR Ф 25mm x 3/4", FAB. TIGRE, AMANCO, UNIKAP | UN | 872 |  | 0 | 15 | 20 | 47 | 0 | 98 | 88 | 85 | 72 | 64 | 21 | 0 | 0 | 0 | 0 | 10 | 34 | 70 | 85 | 88 | 75 | 0 | 0 | #REF! | #REF! | #REF!
7.2.8 | ADAPTADOR FÊMEA PPR Ф 25mm x 3/4", FAB. TIGRE, AMANCO, UNIKAP | UN | 176 |  | 0 | 3 | 4 | 9 | 0 | 20 | 18 | 17 | 12 | 12 | 5 | 0 | 0 | 0 | 0 | 2 | 10 | 14 | 17 | 18 | 15 | 0 | 0 | #REF! | #REF! | #REF!
7.2.9 | PLUG EM PVC ROSCAVÉL Ф 1/2", FAB. TIGRE, AMANCO | UN | 184 |  | 0 | 1 | 4 | 10 | 0 | 19 | 17 | 17 | 18 | 14 | 8 | 0 | 0 | 0 | 0 | 2 | 10 | 14 | 17 | 18 | 15 | 0 | 0 | #REF! | #REF! | #REF!
7.2.10 | BASE REGISTRO DE GAVETA ROSCA Ф 3/4", REF. 4509.202, FAB. DECA | UN | 172 |  | 0 | 3 | 4 | 10 | 0 | 19 | 17 | 17 | 18 | 14 | 3 | 0 | 0 | 0 | 0 | 2 | 2 | 14 | 17 | 17 | 15 | 0 | 0 | #REF! | #REF! | #REF!
7.2.11 | BASE REGISTRO DE GAVETA ROSCA Ф 1.1/4", REF. 4509.402, FAB. DECA | UN | 2 |  | 0 | 0 | 0 | 0 | 0 | 0 | 0 | 0 | 0 | 0 | 0 | 0 | 0 | 0 | 0 | 0 | 2 | 0 | 0 | 0 | 0 | 0 | 0 | #REF! | #REF! | #REF!
7.2.12 | MISTURADOR TERMOSTATO DECATERM P/CHUVEIRO, REG.20ºC a 60ºC, ROSCA Ф 3/4", REF.: 2430.C.034, FAB. DECA | UN | 176 |  | 0 | 3 | 4 | 9 | 0 | 20 | 18 | 17 | 12 | 12 | 5 | 0 | 0 | 0 | 0 | 2 | 10 | 14 | 17 | 18 | 15 | 0 | 0 | #REF! | #REF! | #REF!
7.2.13 | FITA VEDA ROSCA 3/4" X 25m, FAB. TIGRE, AMANCO | PC | 51 |  | 0 | 1 | 1 | 3 | 0 | 5 | 5 | 5 | 5 | 5 | 2 | 0 | 0 | 0 | 0 | 1 | 2 | 4 | 4 | 4 | 4 | 0 | 0 | #REF! | #REF! | #REF!
[28 empty] | #REF! | #REF! | #REF!
7.3 | AF - Tubulação em PVC (Distribuição) | % | #REF! | [22 empty] | 7P |  | #REF! | #REF! | #REF!
7.3.1 | TUBO PVC SOLDÁVEL, LINHA PREDIAL, NBR-5648, Ф 25mm x 6,0m, FAB. TIGRE, AMANCO | MT | 2046 |  | 0 | 28 | 25 | 22 | 10 | 24 | 20 | 18 | 21 | 27 | 0 | 14 | 0 | 0 | 17 | 12 | 5.5 | 23 | 23.5 | 22 | 24 | 5 | 0 | #REF! | #REF! | #REF!
7.3.2 | TUBO PVC SOLDÁVEL, LINHA PREDIAL, NBR-5648, Ф 32mm x 6,0m, FAB. TIGRE, AMANCO | MT | 495 |  | 0 | 24 | 4 | 2 | 2 | 4 | 3 | 2 | 1 | 6 | 0 | 0 | 0 | 0 | 7 | 2 | 5.5 | 4 | 2.5 | 5.5 | 2 | 6 | 0 | #REF! | #REF! | #REF!
7.3.3 | TUBO PVC SOLDÁVEL, LINHA PREDIAL, NBR-5648, Ф 40mm x 6,0m, FAB. TIGRE, AMANCO | MT | 540 |  | 0 | 9 | 2 | 10 | 4 | 5 | 6 | 3 | 3 | 3 | 0 | 0 | 0 | 1 | 5 | 6 | 7 | 1.5 | 5.5 | 2 | 1 | 16 | 0 | #REF! | #REF! | #REF!
7.3.4 | TUBO PVC SOLDÁVEL, LINHA PREDIAL, NBR-5648, Ф 50mm x 6,0m, FAB. TIGRE, AMANCO | MT | 504 |  | 27 | 6 | 3 | 5 | 1 | 2 | 3 | 4 | 6 | 4 | 0 | 0 | 0 | 1 | 0 | 4 | 4 | 3 | 2 | 5 | 4 | 0 | 0 | #REF! | #REF! | #REF!
7.3.5 | TUBO PVC SOLDÁVEL, LINHA PREDIAL, NBR-5648, Ф 60mm x 6,0m, FAB. TIGRE, AMANCO | MT | 483 |  | 6 | 18 | 8 | 7 | 3 | 14 | 2 | 1 | 2 | 4 | 0 | 7 | 0 | 1 | 0 | 0 | 0 | 2 | 2 | 1.5 | 2 | 0 | 0 | #REF! | #REF! | #REF!
7.3.6 | TUBO PVC SOLDÁVEL, LINHA PREDIAL, NBR-5648, Ф 75mm x 6,0m, FAB. TIGRE, AMANCO | MT | 417 |  | 30 | 6 | 0 | 1 | 2 | 4 | 4 | 3 | 3 | 2 | 0 | 3 | 0 | 2 | 0 | 0 | 9.5 | 0 | 0 | 0 | 0 | 0 | 0 | #REF! | #REF! | #REF!
7.3.7 | TUBO PVC SOLDÁVEL, LINHA PREDIAL, NBR-5648, Ф 85mm x 6,0m, FAB. TIGRE, AMANCO | MT | 138 |  | 0 | 3 | 0 | 0 | 0 | 0 | 0 | 0 | 0 | 0 | 0 | 12 | 0 | 2 | 0 | 0 | 0 | 0 | 0 | 0 | 0 | 6 | 0 | #REF! | #REF! | #REF!
7.3.8 | TUBO PVC SOLDÁVEL, LINHA PREDIAL, NBR-5648, Ф 110mm x 6,0m, FAB. TIGRE, AMANCO | MT | 24 |  | 0 | 0 | 0 | 0 | 0 | 0 | 0 | 0 | 0 | 0 | 0 | 3 | 0 | 1 | 0 | 0 | 0 | 0 | 0 | 0 | 0 | 0 | 0 | #REF! | #REF! | #REF!
7.3.9 | LUVA PVC SOLDÁVEL, C/BUCHA DE LATÃO Ф 25x1/2", FAB.TIGRE, AMANCO | UN | 4 |  | 4 | 0 | 0 | 0 | 0 | 0 | 0 | 0 | 0 | 0 | 0 | 0 | 0 | 0 | 0 | 0 | 0 | 0 | 0 | 0 | 0 | 0 | 0 | #REF! | #REF! | #REF!
7.3.10 | LUVA SIMPLES PVC SOLDÁVEL, P/TUBO Ф 25mm, FAB.TIGRE, AMANCO | UN | 172.5 |  | 0 | 14 | 12.5 | 11 | 5 | 12 | 10 | 9 | 10.5 | 13.5 | 0 | 7 | 0 | 0 | 9 | 6 | 3 | 12 | 12 | 11 | 12 | 3 | 0 | #REF! | #REF! | #REF!
7.3.11 | LUVA SIMPLES PVC SOLDÁVEL, P/TUBO Ф 32mm, FAB.TIGRE, AMANCO | UN | 42 |  | 0 | 12 | 2 | 1 | 1 | 2 | 1.5 | 1 | 0.5 | 3 | 0 | 0 | 0 | 0 | 4 | 1 | 3 | 2 | 1 | 3 | 1 | 3 | 0 | #REF! | #REF! | #REF!
7.3.12 | LUVA SIMPLES PVC SOLDÁVEL, P/TUBO Ф 40mm, FAB.TIGRE, AMANCO | UN | 47 |  | 0 | 4.5 | 1 | 5 | 2 | 2.5 | 3 | 1.5 | 1.5 | 1.5 | 0 | 0 | 0 | 0.5 | 3 | 3 | 4 | 1 | 3 | 1 | 1 | 8 | 0 | #REF! | #REF! | #REF!
7.3.13 | LUVA SIMPLES PVC SOLDÁVEL, P/TUBO Ф 50mm, FAB.TIGRE, AMANCO | UN | 43 |  | 13.5 | 3 | 1.5 | 2.5 | 0.5 | 1 | 1.5 | 2 | 3 | 2 | 0 | 0 | 0 | 0.5 | 0 | 2 | 2 | 2 | 1 | 3 | 2 | 0 | 0 | #REF! | #REF! | #REF!
7.3.14 | LUVA SIMPLES PVC SOLDÁVEL, P/TUBO Ф 60mm, FAB.TIGRE, AMANCO | UN | 40.5 |  | 3 | 9 | 4 | 3.5 | 1.5 | 7 | 1 | 0.5 | 1 | 2 | 0 | 3.5 | 0 | 0.5 | 0 | 0 | 0 | 1 | 1 | 1 | 1 | 0 | 0 | #REF! | #REF! | #REF!
7.3.15 | LUVA SIMPLES PVC SOLDÁVEL, P/TUBO Ф 75mm, FAB.TIGRE, AMANCO | UN | 35 |  | 15 | 3 | 0 | 0.5 | 1 | 2 | 2 | 1.5 | 1.5 | 1 | 0 | 1.5 | 0 | 1 | 0 | 0 | 5 | 0 | 0 | 0 | 0 | 0 | 0 | #REF! | #REF! | #REF!
7.3.16 | LUVA SIMPLES PVC SOLDÁVEL, P/TUBO Ф 85mm, FAB.TIGRE, AMANCO | UN | 11.5 |  | 0 | 1.5 | 0 | 0 | 0 | 0 | 0 | 0 | 0 | 0 | 0 | 6 | 0 | 1 | 0 | 0 | 0 | 0 | 0 | 0 | 0 | 3 | 0 | #REF! | #REF! | #REF!
7.3.17 | LUVA SIMPLES PVC SOLDÁVEL, P/TUBO Ф 110mm, FAB.TIGRE, AMANCO | UN | 2 |  | 0 | 0 | 0 | 0 | 0 | 0 | 0 | 0 | 0 | 0 | 0 | 1.5 | 0 | 0.5 | 0 | 0 | 0 | 0 | 0 | 0 | 0 | 0 | 0 | #REF! | #REF! | #REF!
7.3.18 | JOELHO 90o PVC SOLDÁVEL, C/BUCHA DE LATÃO Ф 25x1/2", FAB.TIGRE, AMANCO | UN | 5 |  | 0 | 3 | 0 | 0 | 0 | 0 | 0 | 0 | 0 | 0 | 0 | 0 | 0 | 0 | 2 | 0 | 0 | 0 | 0 | 0 | 0 | 0 | 0 | #REF! | #REF! | #REF!
7.3.19 | JOELHO 90o PVC SOLDÁVEL, C/BUCHA DE LATÃO Ф 25x3/4", FAB.TIGRE, AMANCO | UN | 58 |  | 0 | 9 | 9 | 4 | 3 | 4 | 4 | 4 | 7 | 5 | 0 | 3 | 0 | 0 | 3 | 0 | 2 | 0 | 1 | 0 | 0 | 0 | 0 | #REF! | #REF! | #REF!
7.3.20 | JOELHO 90o PVC SOLDÁVEL, P/TUBO Ф 25mm, FAB.TIGRE, AMANCO | UN | 655 |  | 0 | 35 | 30 | 27 | 10 | 28 | 37 | 31 | 35 | 35 | 0 | 12 | 0 | 0 | 38 | 32 | 15 | 75 | 70 | 70 | 64 | 11 | 0 | #REF! | #REF! | #REF!
7.3.21 | JOELHO 90o PVC SOLDÁVEL, P/TUBO Ф 32mm, FAB.TIGRE, AMANCO | UN | 47 |  | 0 | 15 | 0 | 1 | 0 | 1 | 4 | 0 | 0 | 1 | 0 | 0 | 0 | 0 | 6 | 2 | 1 | 1 | 0 | 0 | 2 | 13 | 0 | #REF! | #REF! | #REF!
7.3.22 | JOELHO 90o PVC SOLDÁVEL, P/TUBO Ф 40mm, FAB.TIGRE, AMANCO | UN | 48 |  | 0 | 2 | 0 | 4 | 2 | 4 | 3 | 0 | 1 | 0 | 0 | 0 | 0 | 4 | 4 | 4 | 6 | 3 | 0 | 0 | 3 | 8 | 0 | #REF! | #REF! | #REF!
7.3.23 | JOELHO 90o PVC SOLDÁVEL, P/TUBO Ф 50mm, FAB.TIGRE, AMANCO | UN | 25 |  | 17 | 0 | 0 | 1 | 0 | 0 | 0 | 0 | 1 | 0 | 0 | 0 | 0 | 4 | 0 | 1 | 1 | 0 | 0 | 0 | 0 | 0 | 0 | #REF! | #REF! | #REF!
7.3.24 | JOELHO 90o PVC SOLDÁVEL, P/TUBO Ф 60mm, FAB.TIGRE, AMANCO | UN | 40 |  | 13 | 3 | 1 | 1 | 1 | 9 | 0 | 0 | 0 | 0 | 0 | 4 | 0 | 1 | 0 | 0 | 0 | 2 | 1 | 2 | 2 | 0 | 0 | #REF! | #REF! | #REF!
7.3.25 | JOELHO 90o PVC SOLDÁVEL, P/TUBO Ф 75mm, FAB.TIGRE, AMANCO | UN | 39 |  | 6 | 1 | 0 | 1 | 1 | 4 | 3 | 3 | 2 | 1 | 0 | 3 | 0 | 12 | 0 | 0 | 2 | 0 | 0 | 0 | 0 | 0 | 0 | #REF! | #REF! | #REF!
7.3.26 | JOELHO 90o PVC SOLDÁVEL, P/TUBO Ф 85mm, FAB.TIGRE, AMANCO | UN | 18 |  | 0 | 6 | 0 | 0 | 0 | 0 | 0 | 0 | 0 | 0 | 0 | 6 | 0 | 2 | 0 | 0 | 0 | 0 | 0 | 0 | 0 | 4 | 0 | #REF! | #REF! | #REF!
7.3.27 | JOELHO 90o PVC SOLDÁVEL, P/TUBO Ф 110mm, FAB.TIGRE, AMANCO | UN | 3 |  | 0 | 0 | 0 | 0 | 0 | 0 | 0 | 0 | 0 | 0 | 0 | 3 | 0 | 0 | 0 | 0 | 0 | 0 | 0 | 0 | 0 | 0 | 0 | #REF! | #REF! | #REF!
7.3.28 | JOELHO 45o PVC SOLDÁVEL, P/TUBO Ф 75mm, FAB.TIGRE, AMANCO | UN | 8 |  | 7 | 0 | 0 | 0 | 0 | 0 | 0 | 0 | 0 | 0 | 0 | 0 | 0 | 0 | 0 | 0 | 1 | 0 | 0 | 0 | 0 | 0 | 0 | #REF! | #REF! | #REF!
7.3.29 | TE 90o PVC SOLDÁVEL, P/TUBO Ф 25mm, FAB.TIGRE, AMANCO | UN | 226 |  | 0 | 9 | 13 | 16 | 10 | 12 | 9 | 9 | 6 | 25 | 0 | 3 | 0 | 0 | 11 | 9 | 2 | 24 | 20 | 23 | 22 | 3 | 0 | #REF! | #REF! | #REF!
7.3.30 | TE 90o PVC SOLDÁVEL, P/TUBO Ф 32mm, FAB.TIGRE, AMANCO | UN | 14 |  | 0 | 3 | 2 | 0 | 1 | 0 | 0 | 0 | 0 | 1 | 0 | 0 | 0 | 0 | 1 | 0 | 0 | 2 | 0 | 0 | 0 | 4 | 0 | #REF! | #REF! | #REF!
7.3.31 | TE 90o PVC SOLDÁVEL, P/TUBO Ф 40mm, FAB.TIGRE, AMANCO | UN | 18 |  | 0 | 1 | 1 | 4 | 0 | 1 | 1 | 0 | 0 | 0 | 0 | 0 | 0 | 0 | 1 | 0 | 2 | 0 | 1 | 0 | 0 | 6 | 0 | #REF! | #REF! | #REF!
7.3.32 | TE 90o PVC SOLDÁVEL, P/TUBO Ф 50mm, FAB.TIGRE, AMANCO | UN | 7 |  | 0 | 3 | 1 | 0 | 0 | 1 | 0 | 0 | 1 | 1 | 0 | 0 | 0 | 0 | 0 | 0 | 0 | 0 | 0 | 0 | 0 | 0 | 0 | #REF! | #REF! | #REF!
7.3.33 | TE 90o PVC SOLDÁVEL, P/TUBO Ф 60mm, FAB.TIGRE, AMANCO | UN | 8 |  | 1 | 1 | 2 | 0 | 0 | 1 | 0 | 0 | 0 | 0 | 0 | 2 | 0 | 1 | 0 | 0 | 0 | 0 | 0 | 0 | 0 | 0 | 0 | #REF! | #REF! | #REF!
7.3.34 | TE 90o PVC SOLDÁVEL, P/TUBO Ф 75mm, FAB.TIGRE, AMANCO | UN | 6 |  | 0 | 1 | 0 | 0 | 1 | 1 | 0 | 0 | 0 | 0 | 0 | 2 | 0 | 1 | 0 | 0 | 0 | 0 | 0 | 0 | 0 | 0 | 0 | #REF! | #REF! | #REF!
7.3.35 | TE 90o PVC SOLDÁVEL, P/TUBO Ф 85mm, FAB.TIGRE, AMANCO | UN | 7 |  | 0 | 0 | 0 | 0 | 0 | 0 | 0 | 0 | 0 | 0 | 0 | 5 | 0 | 1 | 0 | 0 | 0 | 0 | 0 | 0 | 0 | 1 | 0 | #REF! | #REF! | #REF!
7.3.36 | TE 90o PVC SOLDÁVEL, P/TUBO Ф 110mm, FAB.TIGRE, AMANCO | UN | 2 |  | 0 | 0 | 0 | 0 | 0 | 0 | 0 | 0 | 0 | 0 | 0 | 2 | 0 | 0 | 0 | 0 | 0 | 0 | 0 | 0 | 0 | 0 | 0 | #REF! | #REF! | #REF!
7.3.37 | TE DE REDUÇÃO 90o PVC SOLDÁVEL, Ф 32x25mm, FAB.TIGRE, AMANCO | UN | 67 |  | 0 | 14 | 7 | 5 | 2 | 7 | 2 | 3 | 2 | 4 | 0 | 0 | 0 | 0 | 6 | 1 | 2 | 3 | 3 | 3 | 3 | 0 | 0 | #REF! | #REF! | #REF!
7.3.38 | TE DE REDUÇÃO 90o PVC SOLDÁVEL, Ф 40x25mm, FAB.TIGRE, AMANCO | UN | 65 |  | 0 | 7 | 2 | 8 | 0 | 5 | 12 | 7 | 6 | 5 | 0 | 0 | 0 | 0 | 2 | 1 | 3 | 0 | 3 | 1 | 1 | 2 | 0 | #REF! | #REF! | #REF!
7.3.39 | TE DE REDUÇÃO 90o PVC SOLDÁVEL, Ф 40x32mm, FAB.TIGRE, AMANCO | UN | 17 |  | 0 | 2 | 0 | 2 | 0 | 1 | 1 | 0 | 1 | 1 | 0 | 0 | 0 | 0 | 2 | 0 | 1 | 0 | 1 | 2 | 2 | 1 | 0 | #REF! | #REF! | #REF!
7.3.40 | TE DE REDUÇÃO 90o PVC SOLDÁVEL, Ф 50x25mm, FAB.TIGRE, AMANCO | UN | 49 |  | 0 | 8 | 0 | 2 | 1 | 2 | 6 | 8 | 14 | 4 | 0 | 0 | 0 | 0 | 0 | 0 | 0 | 1 | 1 | 1 | 1 | 0 | 0 | #REF! | #REF! | #REF!
7.3.41 | TE DE REDUÇÃO 90o PVC SOLDÁVEL, Ф 50x32mm, FAB.TIGRE, AMANCO | UN | 7 |  | 0 | 1 | 0 | 1 | 1 | 0 | 0 | 0 | 0 | 0 | 0 | 0 | 0 | 0 | 0 | 0 | 0 | 1 | 1 | 1 | 1 | 0 | 0 | #REF! | #REF! | #REF!
7.3.42 | TE DE REDUÇÃO 90o PVC SOLDÁVEL, Ф 50x40mm, FAB.TIGRE, AMANCO | UN | 6 |  | 0 | 1 | 0 | 0 | 0 | 1 | 0 | 0 | 1 | 1 | 0 | 0 | 0 | 1 | 0 | 0 | 0 | 1 | 0 | 0 | 0 | 0 | 0 | #REF! | #REF! | #REF!
7.3.43 | TE DE REDUÇÃO 90o PVC SOLDÁVEL, Ф 60x25mm, FAB.TIGRE, AMANCO | UN | 34 |  | 0 | 7 | 2 | 7 | 4 | 3 | 2 | 2 | 3 | 2 | 0 | 2 | 0 | 0 | 0 | 0 | 0 | 0 | 0 | 0 | 0 | 0 | 0 | #REF! | #REF! | #REF!
7.3.44 | TE DE REDUÇÃO 90o PVC SOLDÁVEL, Ф 60x32mm, FAB.TIGRE, AMANCO | UN | 6 |  | 0 | 1 | 1 | 1 | 1 | 0 | 0 | 1 | 0 | 1 | 0 | 0 | 0 | 0 | 0 | 0 | 0 | 0 | 0 | 0 | 0 | 0 | 0 | #REF! | #REF! | #REF!
7.3.45 | TE DE REDUÇÃO 90o PVC SOLDÁVEL, Ф 60x40mm, FAB.TIGRE, AMANCO | UN | 7 |  | 0 | 0 | 1 | 1 | 2 | 0 | 0 | 1 | 0 | 1 | 0 | 0 | 0 | 1 | 0 | 0 | 0 | 0 | 0 | 0 | 0 | 0 | 0 | #REF! | #REF! | #REF!
7.3.46 | TE DE REDUÇÃO 90o PVC SOLDÁVEL, Ф 60x50mm, FAB.TIGRE, AMANCO | UN | 5 |  | 0 | 2 | 0 | 0 | 0 | 0 | 1 | 0 | 1 | 1 | 0 | 0 | 0 | 0 | 0 | 0 | 0 | 0 | 0 | 0 | 0 | 0 | 0 | #REF! | #REF! | #REF!
7.3.47 | TE DE REDUÇÃO 90o PVC SOLDÁVEL, Ф 75x25mm, FAB.TIGRE, AMANCO | UN | 30 |  | 0 | 0 | 0 | 0 | 0 | 7 | 8 | 6 | 6 | 3 | 0 | 0 | 0 | 0 | 0 | 0 | 0 | 0 | 0 | 0 | 0 | 0 | 0 | #REF! | #REF! | #REF!
7.3.48 | TE DE REDUÇÃO 90o PVC SOLDÁVEL, Ф 75x32mm, FAB.TIGRE, AMANCO | UN | 1 |  | 0 | 1 | 0 | 0 | 0 | 0 | 0 | 0 | 0 | 0 | 0 | 0 | 0 | 0 | 0 | 0 | 0 | 0 | 0 | 0 | 0 | 0 | 0 | #REF! | #REF! | #REF!
7.3.49 | TE DE REDUÇÃO 90o PVC SOLDÁVEL, Ф 75x40mm, FAB.TIGRE, AMANCO | UN | 5 |  | 0 | 3 | 0 | 0 | 0 | 1 | 1 | 0 | 0 | 0 | 0 | 0 | 0 | 0 | 0 | 0 | 0 | 0 | 0 | 0 | 0 | 0 | 0 | #REF! | #REF! | #REF!
7.3.50 | TE DE REDUÇÃO 90o PVC SOLDÁVEL, Ф 75x50mm, FAB.TIGRE, AMANCO | UN | 2 |  | 0 | 2 | 0 | 0 | 0 | 0 | 0 | 0 | 0 | 0 | 0 | 0 | 0 | 0 | 0 | 0 | 0 | 0 | 0 | 0 | 0 | 0 | 0 | #REF! | #REF! | #REF!
7.3.51 | TE DE REDUÇÃO 90o PVC SOLDÁVEL, Ф 85x25mm, FAB.TIGRE, AMANCO | UN | 3 |  | 0 | 0 | 0 | 0 | 0 | 0 | 0 | 0 | 0 | 0 | 0 | 3 | 0 | 0 | 0 | 0 | 0 | 0 | 0 | 0 | 0 | 0 | 0 | #REF! | #REF! | #REF!
7.3.52 | TE DE REDUÇÃO 90o PVC SOLDÁVEL, Ф 85x60mm, FAB.TIGRE, AMANCO | UN | 1 |  | 0 | 0 | 0 | 0 | 0 | 0 | 0 | 0 | 0 | 0 | 0 | 0 | 0 | 1 | 0 | 0 | 0 | 0 | 0 | 0 | 0 | 0 | 0 | #REF! | #REF! | #REF!
7.3.53 | TE DE REDUÇÃO 90o PVC SOLDÁVEL, Ф 85x75mm, FAB.TIGRE, AMANCO | UN | 4 |  | 0 | 0 | 0 | 0 | 0 | 0 | 0 | 0 | 0 | 0 | 0 | 0 | 0 | 4 | 0 | 0 | 0 | 0 | 0 | 0 | 0 | 0 | 0 | #REF! | #REF! | #REF!
7.3.54 | TE DE REDUÇÃO 90o PVC SOLDÁVEL, Ф 110x75mm, FAB.TIGRE, AMANCO | UN | 1 |  | 0 | 0 | 0 | 0 | 0 | 0 | 0 | 0 | 0 | 0 | 0 | 0 | 0 | 1 | 0 | 0 | 0 | 0 | 0 | 0 | 0 | 0 | 0 | #REF! | #REF! | #REF!
7.3.55 | BUCHA DE REDUÇÃO PVC SOLDÁVEL CURTA, Ф 32x25mm, FAB.TIGRE, AMANCO | UN | 47 |  | 0 | 7 | 5 | 3 | 2 | 2 | 1 | 2 | 1 | 5 | 0 | 0 | 0 | 0 | 4 | 1 | 2 | 4 | 2 | 3 | 3 | 0 | 0 | #REF! | #REF! | #REF!
7.3.56 | BUCHA DE REDUÇÃO PVC SOLDÁVEL CURTA, Ф 40x32mm, FAB.TIGRE, AMANCO | UN | 29 |  | 0 | 4 | 1 | 1 | 1 | 3 | 2 | 1 | 1 | 2 | 0 | 0 | 0 | 0 | 2 | 1 | 1 | 3 | 1 | 2 | 2 | 1 | 0 | #REF! | #REF! | #REF!
7.3.57 | BUCHA DE REDUÇÃO PVC SOLDÁVEL CURTA, Ф 50x40mm, FAB.TIGRE, AMANCO | UN | 25 |  | 0 | 4 | 1 | 1 | 2 | 1 | 1 | 1 | 2 | 2 | 0 | 0 | 0 | 1 | 2 | 1 | 1 | 2 | 1 | 1 | 1 | 0 | 0 | #REF! | #REF! | #REF!
7.3.58 | BUCHA DE REDUÇÃO PVC SOLDÁVEL CURTA, Ф 60x50mm, FAB.TIGRE, AMANCO | UN | 14 |  | 0 | 0 | 1 | 1 | 0 | 1 | 1 | 1 | 1 | 1 | 0 | 0 | 0 | 3 | 0 | 0 | 0 | 1 | 1 | 1 | 1 | 0 | 0 | #REF! | #REF! | #REF!
7.3.59 | BUCHA DE REDUÇÃO PVC SOLDÁVEL CURTA, Ф 75x60mm, FAB.TIGRE, AMANCO | UN | 7 |  | 0 | 1 | 1 | 1 | 0 | 1 | 1 | 1 | 0 | 1 | 0 | 0 | 0 | 0 | 0 | 0 | 0 | 0 | 0 | 0 | 0 | 0 | 0 | #REF! | #REF! | #REF!
7.3.60 | BUCHA DE REDUÇÃO PVC SOLDÁVEL CURTA, Ф 85x75mm, FAB.TIGRE, AMANCO | UN | 2 |  | 0 | 0 | 0 | 0 | 0 | 0 | 0 | 0 | 0 | 0 | 0 | 1 | 0 | 1 | 0 | 0 | 0 | 0 | 0 | 0 | 0 | 0 | 0 | #REF! | #REF! | #REF!
7.3.61 | BUCHA DE REDUÇÃO PVC SOLDÁVEL CURTA, Ф 110x85mm, FAB.TIGRE, AMANCO | UN | 3 |  | 0 | 0 | 0 | 0 | 1 | 0 | 0 | 0 | 0 | 0 | 0 | 0 | 0 | 1 | 0 | 0 | 0 | 1 | 0 | 0 | 0 | 0 | 0 | #REF! | #REF! | #REF!
7.3.62 | BUCHA DE REDUÇÃO PVC SOLDÁVEL LONGA, Ф 40x25mm, FAB.TIGRE, AMANCO | UN | 18 |  | 0 | 1 | 1 | 5 | 0 | 1 | 2 | 1 | 0 | 0 | 0 | 0 | 0 | 0 | 0 | 1 | 2 | 2 | 0 | 0 | 0 | 2 | 0 | #REF! | #REF! | #REF!
7.3.63 | BUCHA DE REDUÇÃO PVC SOLDÁVEL LONGA, Ф 50x25mm, FAB.TIGRE, AMANCO | UN | 4 |  | 0 | 1 | 1 | 0 | 0 | 0 | 0 | 0 | 1 | 0 | 0 | 1 | 0 | 0 | 0 | 0 | 0 | 0 | 0 | 0 | 0 | 0 | 0 | #REF! | #REF! | #REF!
7.3.64 | BUCHA DE REDUÇÃO PVC SOLDÁVEL LONGA, Ф 50x32mm, FAB.TIGRE, AMANCO | UN | 2 |  | 0 | 1 | 0 | 0 | 0 | 0 | 0 | 0 | 1 | 0 | 0 | 0 | 0 | 0 | 0 | 0 | 0 | 0 | 0 | 0 | 0 | 0 | 0 | #REF! | #REF! | #REF!
7.3.65 | BUCHA DE REDUÇÃO PVC SOLDÁVEL CURTA, Ф 60x25mm, FAB.TIGRE, AMANCO | UN | 2 |  | 0 | 0 | 2 | 0 | 0 | 0 | 0 | 0 | 0 | 0 | 0 | 0 | 0 | 0 | 0 | 0 | 0 | 0 | 0 | 0 | 0 | 0 | 0 | #REF! | #REF! | #REF!
7.3.66 | BUCHA DE REDUÇÃO PVC SOLDÁVEL LONGA, Ф 60x40mm, FAB.TIGRE, AMANCO | UN | 3 |  | 0 | 1 | 0 | 0 | 1 | 1 | 0 | 0 | 0 | 0 | 0 | 0 | 0 | 0 | 0 | 0 | 0 | 0 | 0 | 0 | 0 | 0 | 0 | #REF! | #REF! | #REF!
7.3.67 | BUCHA DE REDUÇÃO PVC SOLDÁVEL CURTA, Ф 75x50mm, FAB.TIGRE, AMANCO | UN | 6 |  | 0 | 1 | 1 | 1 | 0 | 0 | 0 | 0 | 2 | 0 | 0 | 1 | 0 | 0 | 0 | 0 | 0 | 0 | 0 | 0 | 0 | 0 | 0 | #REF! | #REF! | #REF!
7.3.68 | ADAPTADOR PVC SOLDÁVEL CURTO P/REGISTRO, Ф 25x3/4", FAB.TIGRE, AMANCO | UN | 144 |  | 0 | 26 | 16 | 10 | 3 | 10 | 12 | 12 | 22 | 14 | 0 | 8 | 0 | 0 | 0 | 0 | 4 | 3 | 4 | 0 | 0 | 0 | 0 | #REF! | #REF! | #REF!
7.3.69 | ADAPTADOR PVC SOLDÁVEL CURTO P/REGISTRO, Ф 32x1", FAB.TIGRE, AMANCO | UN | 12 |  | 0 | 4 | 0 | 0 | 0 | 0 | 0 | 0 | 0 | 0 | 0 | 0 | 0 | 0 | 0 | 0 | 0 | 0 | 0 | 0 | 0 | 8 | 0 | #REF! | #REF! | #REF!
7.3.70 | ADAPTADOR PVC SOLDÁVEL CURTO P/REGISTRO, Ф 40x1.1/4", FAB.TIGRE, AMANCO | UN | 20 |  | 0 | 2 | 0 | 0 | 0 | 0 | 0 | 0 | 0 | 0 | 0 | 0 | 0 | 0 | 4 | 2 | 2 | 0 | 0 | 0 | 0 | 10 | 0 | #REF! | #REF! | #REF!
7.3.71 | ADAPTADOR PVC SOLDÁVEL CURTO P/REGISTRO, Ф 50x1.1/2", FAB.TIGRE, AMANCO | UN | 24 |  | 0 | 2 | 0 | 0 | 0 | 0 | 0 | 0 | 0 | 0 | 0 | 0 | 0 | 18 | 0 | 2 | 2 | 0 | 0 | 0 | 0 | 0 | 0 | #REF! | #REF! | #REF!
7.3.72 | ADAPTADOR PVC SOLDÁVEL CURTO P/REGISTRO, Ф 60x2", FAB.TIGRE, AMANCO | UN | 20 |  | 4 | 0 | 2 | 0 | 0 | 0 | 0 | 0 | 0 | 0 | 0 | 6 | 0 | 0 | 0 | 0 | 0 | 2 | 2 | 2 | 2 | 0 | 0 | #REF! | #REF! | #REF!
7.3.73 | ADAPTADOR PVC SOLDÁVEL CURTO P/REGISTRO, Ф 75x2.1/2", FAB.TIGRE, AMANCO | UN | 22 |  | 0 | 2 | 0 | 2 | 2 | 0 | 2 | 2 | 2 | 2 | 0 | 6 | 0 | 0 | 0 | 0 | 2 | 0 | 0 | 0 | 0 | 0 | 0 | #REF! | #REF! | #REF!
7.3.74 | ADAPTADOR PVC SOLDÁVEL CURTO P/REGISTRO, Ф 85x3", FAB.TIGRE, AMANCO | UN | 52 |  | 22 | 2 | 0 | 0 | 0 | 0 | 0 | 0 | 0 | 0 | 0 | 6 | 0 | 18 | 0 | 0 | 0 | 0 | 0 | 0 | 0 | 4 | 0 | #REF! | #REF! | #REF!
7.3.75 | ADAPTADOR PVC SOLDÁVEL CURTO P/REGISTRO, Ф 110x4", FAB.TIGRE, AMANCO | UN | 6 |  | 0 | 0 | 0 | 0 | 0 | 0 | 0 | 0 | 0 | 0 | 0 | 6 | 0 | 0 | 0 | 0 | 0 | 0 | 0 | 0 | 0 | 0 | 0 | #REF! | #REF! | #REF!
7.3.76 | LUVA DE UNIÃO PVC SOLDÁVEL, P/TUBO Ф 25mm, FAB.TIGRE, AMANCO | UN | 67 |  | 0 | 7 | 8 | 7 | 3 | 5 | 6 | 6 | 11 | 7 | 0 | 1 | 0 | 0 | 4 | 0 | 0 | 0 | 2 | 0 | 0 | 0 | 0 | #REF! | #REF! | #REF!
7.3.77 | LUVA DE UNIÃO PVC SOLDÁVEL, P/TUBO Ф 32mm, FAB.TIGRE, AMANCO | UN | 6 |  | 0 | 1 | 0 | 0 | 0 | 0 | 0 | 0 | 0 | 0 | 0 | 0 | 0 | 0 | 1 | 0 | 0 | 0 | 0 | 0 | 0 | 4 | 0 | #REF! | #REF! | #REF!
7.3.78 | LUVA DE UNIÃO PVC SOLDÁVEL, P/TUBO Ф 40mm, FAB.TIGRE, AMANCO | UN | 10 |  | 0 | 1 | 0 | 0 | 0 | 0 | 0 | 0 | 0 | 0 | 0 | 0 | 0 | 0 | 2 | 1 | 1 | 0 | 0 | 0 | 0 | 5 | 0 | #REF! | #REF! | #REF!
7.3.79 | LUVA DE UNIÃO PVC SOLDÁVEL, P/TUBO Ф 50mm, FAB.TIGRE, AMANCO | UN | 12 |  | 0 | 1 | 0 | 0 | 0 | 0 | 0 | 0 | 0 | 0 | 0 | 0 | 0 | 9 | 0 | 1 | 1 | 0 | 0 | 0 | 0 | 0 | 0 | #REF! | #REF! | #REF!
7.3.80 | LUVA DE UNIÃO PVC SOLDÁVEL, P/TUBO Ф 60mm, FAB.TIGRE, AMANCO | UN | 10 |  | 2 | 0 | 1 | 0 | 0 | 0 | 0 | 0 | 0 | 0 | 0 | 3 | 0 | 0 | 0 | 0 | 0 | 1 | 1 | 1 | 1 | 0 | 0 | #REF! | #REF! | #REF!
7.3.81 | LUVA DE UNIÃO PVC SOLDÁVEL, P/TUBO Ф 75mm, FAB.TIGRE, AMANCO | UN | 11 |  | 0 | 1 | 0 | 1 | 1 | 0 | 1 | 1 | 1 | 1 | 0 | 3 | 0 | 0 | 0 | 0 | 1 | 0 | 0 | 0 | 0 | 0 | 0 | #REF! | #REF! | #REF!
7.3.82 | LUVA DE UNIÃO PVC SOLDÁVEL, P/TUBO Ф 85mm, FAB.TIGRE, AMANCO | UN | 25 |  | 11 | 0 | 0 | 0 | 0 | 0 | 0 | 0 | 0 | 0 | 0 | 3 | 0 | 9 | 0 | 0 | 0 | 0 | 0 | 0 | 0 | 2 | 0 | #REF! | #REF! | #REF!
7.3.83 | LUVA DE UNIÃO PVC SOLDÁVEL, P/TUBO Ф 110mm, FAB.TIGRE, AMANCO | UN | 3 |  | 0 | 0 | 0 | 0 | 0 | 0 | 0 | 0 | 0 | 0 | 0 | 3 | 0 | 0 | 0 | 0 | 0 | 0 | 0 | 0 | 0 | 0 | 0 | #REF! | #REF! | #REF!
7.3.84 | ADESIVO P/PVC, EMBALAGEM 75g, FAB. TIGRE, AMANCO | TB | 197.0972 |  | 9.075 | 23 | 10 | 13 | 11 | 13 | 9 | 8 | 9 | 10 | 0 | 10 | 0 | 5.3 | 8 | 6 | 6 | 10 | 10 | 10 | 9 | 7.7222 | 0 | #REF! | #REF! | #REF!
7.3.85 | SOLUÇÃO LIMPADORA P/PVC, EMBALAGEM 1 LITRO, FAB. TIGRE, AMANCO | LT | 18 |  | 1 | 2 | 1 | 1 | 1 | 1 | 1 | 1 | 1 | 1 | 0 | 1 | 0 | 0 | 1 | 0 | 0 | 1 | 1 | 1 | 1 | 1 | 0 | #REF! | #REF! | #REF!
7.3.86 | LÂMINA DE SERRA MANUAL 12" x 18D, FAB. STARRETT | UN | 103 |  | 5 | 12 | 5 | 7 | 6 | 7 | 5 | 4 | 5 | 5 | 0 | 5 | 0 | 3 | 4 | 3 | 3 | 5 | 5 | 5 | 5 | 4 | 0 | #REF! | #REF! | #REF!
7.3.87 | LIXA PRETA (FERRO) GRAMATURA No 80, FAB. NORTON | UN | 59 |  | 3 | 6 | 3 | 4 | 3 | 4 | 3 | 2 | 3 | 3 | 0 | 3 | 0 | 2 | 2 | 2 | 2 | 3 | 3 | 3 | 3 | 2 | 0 | #REF! | #REF! | #REF!
7.3.88 | ESTOPA FINA, EMBALAGEM 200g | UN | 25 |  | 1 | 3 | 1 | 2 | 2 | 2 | 1 | 1 | 1 | 1 | 0 | 1 | 0 | 1 | 1 | 1 | 1 | 1 | 1 | 1 | 1 | 1 | 0 | #REF! | #REF! | #REF!
7.3.89 | TUBO POLIPROPILENO (PPR), RANDOM 3, NBR-15813, PN 25 Ф 90mm, FAB. TIGRE, AMANCO, UNIKAP | MT | 195 |  | 150 | 0 | 0 | 0 | 0 | 0 | 0 | 0 | 0 | 0 | 0 | 0 | 0 | 45 | 0 | 0 | 0 | 0 | 0 | 0 | 0 | 0 | 0 | #REF! | #REF! | #REF!
7.3.90 | LUVA SIMPLES PPR Ф 90mm, FAB. TIGRE, AMANCO, UNIKAP | UN | 65 |  | 50 | 0 | 0 | 0 | 0 | 0 | 0 | 0 | 0 | 0 | 0 | 0 | 0 | 15 | 0 | 0 | 0 | 0 | 0 | 0 | 0 | 0 | 0 | #REF! | #REF! | #REF!
7.3.91 | JOELHO 90º PPR Ф 32mm, FAB. TIGRE, AMANCO, UNIKAP | UN | 6 |  | 4 | 0 | 0 | 0 | 0 | 0 | 0 | 0 | 0 | 0 | 0 | 0 | 0 | 2 | 0 | 0 | 0 | 0 | 0 | 0 | 0 | 0 | 0 | #REF! | #REF! | #REF!
7.3.92 | JOELHO 90º PPR Ф 90mm, FAB. TIGRE, AMANCO, UNIKAP | UN | 17 |  | 14 | 1 | 0 | 0 | 0 | 0 | 0 | 0 | 0 | 0 | 0 | 0 | 0 | 2 | 0 | 0 | 0 | 0 | 0 | 0 | 0 | 0 | 0 | #REF! | #REF! | #REF!
7.3.93 | TE 90º PPR Ф 90mm, FAB. TIGRE, AMANCO, UNIKAP | UN | 6 |  | 3 | 1 | 0 | 0 | 0 | 0 | 0 | 0 | 0 | 0 | 0 | 0 | 0 | 2 | 0 | 0 | 0 | 0 | 0 | 0 | 0 | 0 | 0 | #REF! | #REF! | #REF!
7.3.94 | TE DE REDUÇÃO 90o PPR Ф 90 x 63mm, FAB. TIGRE, AMANCO, UNIKAP | UN | 5 |  | 4 | 1 | 0 | 0 | 0 | 0 | 0 | 0 | 0 | 0 | 0 | 0 | 0 | 0 | 0 | 0 | 0 | 0 | 0 | 0 | 0 | 0 | 0 | #REF! | #REF! | #REF!
7.3.95 | BUCHA DE REDUÇÃO PPR Ф 63 x 40mm, FAB. TIGRE, AMANCO, UNIKAP | UN | 5 |  | 4 | 1 | 0 | 0 | 0 | 0 | 0 | 0 | 0 | 0 | 0 | 0 | 0 | 0 | 0 | 0 | 0 | 0 | 0 | 0 | 0 | 0 | 0 | #REF! | #REF! | #REF!
7.3.96 | BUCHA DE REDUÇÃO PPR Ф 40 x 25mm, FAB. TIGRE, AMANCO, UNIKAP | UN | 5 |  | 4 | 1 | 0 | 0 | 0 | 0 | 0 | 0 | 0 | 0 | 0 | 0 | 0 | 0 | 0 | 0 | 0 | 0 | 0 | 0 | 0 | 0 | 0 | #REF! | #REF! | #REF!
7.3.97 | ADAPTADOR MACHO PPR Ф 32mm x 1", FAB. TIGRE, AMANCO, UNIKAP | UN | 4 |  | 4 | 0 | 0 | 0 | 0 | 0 | 0 | 0 | 0 | 0 | 0 | 0 | 0 | 0 | 0 | 0 | 0 | 0 | 0 | 0 | 0 | 0 | 0 | #REF! | #REF! | #REF!
7.3.98 | ADAPTADOR MACHO PPR Ф 90mm x 3", FAB. TIGRE, AMANCO, UNIKAP | UN | 18 |  | 16 | 2 | 0 | 0 | 0 | 0 | 0 | 0 | 0 | 0 | 0 | 0 | 0 | 0 | 0 | 0 | 0 | 0 | 0 | 0 | 0 | 0 | 0 | #REF! | #REF! | #REF!
7.3.99 | ADAPTADOR FÊMEA PPR Ф 32mm x 1", FAB. TIGRE, AMANCO, UNIKAP | UN | 2 |  | 2 | 0 | 0 | 0 | 0 | 0 | 0 | 0 | 0 | 0 | 0 | 0 | 0 | 0 | 0 | 0 | 0 | 0 | 0 | 0 | 0 | 0 | 0 | #REF! | #REF! | #REF!
7.3.100 | UNIÃO DUPLA COM FLANGES PPR Ф 90mm, FAB. TIGRE, AMANCO, UNIKAP | UN | 10 |  | 8 | 2 | 0 | 0 | 0 | 0 | 0 | 0 | 0 | 0 | 0 | 0 | 0 | 0 | 0 | 0 | 0 | 0 | 0 | 0 | 0 | 0 | 0 | #REF! | #REF! | #REF!
7.3.101 | NIPLE DUPLO SEXTAVADO FERRO GALVANIZADO Ф 3", FAB. TUPY | UN | 6 |  | 0 | 6 | 0 | 0 | 0 | 0 | 0 | 0 | 0 | 0 | 0 | 0 | 0 | 0 | 0 | 0 | 0 | 0 | 0 | 0 | 0 | 0 | 0 | #REF! | #REF! | #REF!
7.3.102 | TIRO (PINO / FINCA-PINO) 30x20mm Ф 1/4" FAB.WALSYWA, HILT | UN | 2323 |  | 40 | 230 | 125 | 145 | 60 | 145 | 110 | 100 | 110 | 145 | 0 | 100 | 0 | 0 | 115 | 100 | 130 | 135 | 145 | 145 | 135 | 108 | 0 | #REF! | #REF! | #REF!
7.3.103 | BARRA CHATA DE ALUMINIO NATURAL 1/2" x 1/8", FAB. ALCOA, CBA | MT | 574 |  | 10 | 57 | 30 | 36 | 15 | 36 | 27 | 24 | 27 | 36 | 0 | 24 | 0 | 0 | 30 | 24 | 33 | 33 | 36 | 36 | 33 | 27 | 0 | #REF! | #REF! | #REF!
7.3.104 | REBITE DE REPUXO "POP" P/ALUMINIO 3.2 x 08 x 1/8", FAB. ALCOA, CBA | UN | 4646 |  | 80 | 460 | 250 | 290 | 120 | 290 | 220 | 200 | 220 | 290 | 0 | 200 | 0 | 0 | 230 | 200 | 260 | 270 | 290 | 290 | 270 | 216 | 0 | #REF! | #REF! | #REF!
7.3.105 | PORCA SEXTAVADA Ref.AF.PS E ARRUELA LISA Ref.AF.AL Ф 1/4", FAB. MAXTIL, VALEMAM, CARMEHIL | UN | 2323 |  | 40 | 230 | 125 | 145 | 60 | 145 | 110 | 100 | 110 | 145 | 0 | 100 | 0 | 0 | 115 | 100 | 130 | 135 | 145 | 145 | 135 | 108 | 0 | #REF! | #REF! | #REF!
7.3.106 | VERGALHÃO (TIRANTE) AÇO GALVANIZADO, ROSCA TOTAL Ф 1/4", Ref. MAX.AF.BR.1/4, FAB. MAXTIL, VALEMAM | MT | 1163 |  | 20 | 114 | 63 | 72 | 30 | 72 | 54 | 51 | 54 | 72 | 0 | 51 | 0 | 0 | 57 | 51 | 66 | 69 | 72 | 72 | 69 | 54 | 0 | #REF! | #REF! | #REF!
7.3.107 | CHUMBADOR ROSCA INTERNA Ф1/4" x 35mm, FAB. CARMEHIL, MAXTIL | UN | 1161.5 |  | 20 | 115 | 62.5 | 72.5 | 30 | 72.5 | 55 | 50 | 55 | 72.5 | 0 | 50 | 0 | 0 | 57.5 | 50 | 65 | 67.5 | 72.5 | 72.5 | 67.5 | 54 | 0 | #REF! | #REF! | #REF!
[28 empty] | #REF! | #REF! | #REF!
7.4 | AQ - Tubulação em PPR (Distribuição) | % | #REF! | [22 empty] | 7P |  | #REF! | #REF! | #REF!
7.4.1 | TUBO POLIPROPILENO (PPR), RANDOM 3, NBR-15813, PN 25 Ф 25mm, FAB. TIGRE, AMANCO, UNIKAP | MT | 710 |  | 0 | 71 | 36 | 48 | 0 | 45 | 36 | 36 | 45 | 60 | 0 | 0 | 0 | 0 | 0 | 84 | 9 | 48 | 93 | 48 | 51 | 0 | 0 | #REF! | #REF! | #REF!
7.4.2 | TUBO POLIPROPILENO (PPR), RANDOM 3, NBR-15813, PN 25 Ф 32mm, FAB. TIGRE, AMANCO, UNIKAP | MT | 463 |  | 0 | 70 | 18 | 18 | 0 | 69 | 0 | 0 | 0 | 18 | 0 | 0 | 0 | 60 | 0 | 51 | 54 | 12 | 30 | 27 | 18 | 18 | 0 | #REF! | #REF! | #REF!
7.4.3 | TUBO POLIPROPILENO (PPR), RANDOM 3, NBR-15813, PN 25 Ф 40mm, FAB. TIGRE, AMANCO, UNIKAP | MT | 639 |  | 0 | 21 | 51 | 51 | 0 | 81 | 75 | 75 | 75 | 84 | 0 | 0 | 0 | 6 | 0 | 0 | 24 | 24 | 24 | 24 | 24 | 0 | 0 | #REF! | #REF! | #REF!
7.4.4 | TUBO POLIPROPILENO (PPR), RANDOM 3, NBR-15813, PN 25 Ф 50mm, FAB. TIGRE, AMANCO, UNIKAP | MT | 123 |  | 0 | 36 | 0 | 0 | 0 | 0 | 0 | 0 | 0 | 0 | 0 | 0 | 0 | 33 | 0 | 0 | 54 | 0 | 0 | 0 | 0 | 0 | 0 | #REF! | #REF! | #REF!
7.4.5 | TUBO POLIPROPILENO (PPR), RANDOM 3, NBR-15813, PN 25 Ф 63mm, FAB. TIGRE, AMANCO, UNIKAP | MT | 30 |  | 0 | 0 | 0 | 0 | 0 | 0 | 0 | 0 | 0 | 0 | 0 | 0 | 0 | 12 | 0 | 0 | 0 | 0 | 0 | 0 | 0 | 18 | 0 | #REF! | #REF! | #REF!
7.4.6 | TUBO POLIPROPILENO (PPR), RANDOM 3, NBR-15813, PN 25 Ф 75mm, FAB. TIGRE, AMANCO, UNIKAP | MT | 3 |  | 0 | 0 | 0 | 0 | 0 | 0 | 0 | 0 | 0 | 0 | 0 | 0 | 0 | 3 | 0 | 0 | 0 | 0 | 0 | 0 | 0 | 0 | 0 | #REF! | #REF! | #REF!
7.4.7 | LUVA SIMPLES PPR Ф 25mm, FAB. TIGRE, AMANCO, UNIKAP | UN | 236.6667 |  | 0 | 23.6667 | 12 | 16 | 0 | 15 | 12 | 12 | 15 | 20 | 0 | 0 | 0 | 0 | 0 | 28 | 3 | 16 | 31 | 16 | 17 | 0 | 0 | #REF! | #REF! | #REF!
7.4.8 | LUVA SIMPLES PPR Ф 32mm, FAB. TIGRE, AMANCO, UNIKAP | UN | 154.3333 |  | 0 | 23.3333 | 6 | 6 | 0 | 23 | 0 | 0 | 0 | 6 | 0 | 0 | 0 | 20 | 0 | 17 | 18 | 4 | 10 | 9 | 6 | 6 | 0 | #REF! | #REF! | #REF!
7.4.9 | LUVA SIMPLES PPR Ф 40mm, FAB. TIGRE, AMANCO, UNIKAP | UN | 213 |  | 0 | 7 | 17 | 17 | 0 | 27 | 25 | 25 | 25 | 28 | 0 | 0 | 0 | 2 | 0 | 0 | 8 | 8 | 8 | 8 | 8 | 0 | 0 | #REF! | #REF! | #REF!
7.4.10 | LUVA SIMPLES PPR Ф 50mm, FAB. TIGRE, AMANCO, UNIKAP | UN | 41 |  | 0 | 12 | 0 | 0 | 0 | 0 | 0 | 0 | 0 | 0 | 0 | 0 | 0 | 11 | 0 | 0 | 18 | 0 | 0 | 0 | 0 | 0 | 0 | #REF! | #REF! | #REF!
7.4.11 | LUVA SIMPLES PPR Ф 63mm, FAB. TIGRE, AMANCO, UNIKAP | UN | 10 |  | 0 | 0 | 0 | 0 | 0 | 0 | 0 | 0 | 0 | 0 | 0 | 0 | 0 | 4 | 0 | 0 | 0 | 0 | 0 | 0 | 0 | 6 | 0 | #REF! | #REF! | #REF!
7.4.12 | LUVA SIMPLES PPR Ф 75mm, FAB. TIGRE, AMANCO, UNIKAP | UN | 1 |  | 0 | 0 | 0 | 0 | 0 | 0 | 0 | 0 | 0 | 0 | 0 | 0 | 0 | 1 | 0 | 0 | 0 | 0 | 0 | 0 | 0 | 0 | 0 | #REF! | #REF! | #REF!
7.4.13 | JOELHO 90º PPR Ф 25mm, FAB. TIGRE, AMANCO, UNIKAP | UN | 233 |  | 0 | 7 | 5 | 10 | 0 | 20 | 18 | 18 | 19 | 10 | 0 | 0 | 0 | 0 | 0 | 13 | 3 | 32 | 28 | 21 | 29 | 0 | 0 | #REF! | #REF! | #REF!
7.4.14 | JOELHO 90º PPR Ф 32mm, FAB. TIGRE, AMANCO, UNIKAP | UN | 48 |  | 0 | 6 | 1 | 0 | 0 | 9 | 0 | 0 | 0 | 0 | 0 | 8 | 0 | 6 | 0 | 6 | 4 | 0 | 0 | 0 | 0 | 8 | 0 | #REF! | #REF! | #REF!
7.4.15 | JOELHO 90º PPR Ф 40mm, FAB. TIGRE, AMANCO, UNIKAP | UN | 67 |  | 0 | 2 | 4 | 3 | 0 | 7 | 6 | 6 | 6 | 4 | 0 | 0 | 0 | 18 | 0 | 0 | 6 | 0 | 1 | 2 | 2 | 0 | 0 | #REF! | #REF! | #REF!
7.4.16 | JOELHO 90º PPR Ф 50mm, FAB. TIGRE, AMANCO, UNIKAP | UN | 35 |  | 0 | 14 | 0 | 0 | 0 | 0 | 0 | 0 | 0 | 0 | 0 | 13 | 0 | 3 | 0 | 0 | 3 | 2 | 0 | 0 | 0 | 0 | 0 | #REF! | #REF! | #REF!
7.4.17 | JOELHO 90º PPR Ф 63mm, FAB. TIGRE, AMANCO, UNIKAP | UN | 10 |  | 0 | 0 | 0 | 0 | 0 | 0 | 0 | 0 | 0 | 0 | 0 | 4 | 0 | 1 | 0 | 0 | 0 | 0 | 0 | 0 | 0 | 5 | 0 | #REF! | #REF! | #REF!
7.4.18 | JOELHO 90º PPR Ф 75mm, FAB. TIGRE, AMANCO, UNIKAP | UN | 9 |  | 0 | 0 | 0 | 0 | 0 | 0 | 0 | 0 | 0 | 0 | 0 | 9 | 0 | 0 | 0 | 0 | 0 | 0 | 0 | 0 | 0 | 0 | 0 | #REF! | #REF! | #REF!
7.4.19 | TE 90º PPR Ф 25mm, FAB. TIGRE, AMANCO, UNIKAP | UN | 20 |  | 0 | 0 | 0 | 1 | 0 | 1 | 0 | 0 | 0 | 5 | 0 | 0 | 0 | 0 | 0 | 2 | 0 | 3 | 2 | 3 | 3 | 0 | 0 | #REF! | #REF! | #REF!
7.4.20 | TE 90º PPR Ф 32mm, FAB. TIGRE, AMANCO, UNIKAP | UN | 6 |  | 0 | 0 | 1 | 0 | 0 | 0 | 0 | 0 | 0 | 1 | 0 | 1 | 0 | 1 | 0 | 0 | 0 | 0 | 1 | 0 | 0 | 1 | 0 | #REF! | #REF! | #REF!
7.4.21 | TE 90º PPR Ф 40mm, FAB. TIGRE, AMANCO, UNIKAP | UN | 9 |  | 0 | 0 | 0 | 0 | 0 | 1 | 0 | 0 | 0 | 2 | 0 | 0 | 0 | 0 | 0 | 0 | 1 | 1 | 2 | 1 | 1 | 0 | 0 | #REF! | #REF! | #REF!
7.4.22 | TE 90º PPR Ф 50mm, FAB. TIGRE, AMANCO, UNIKAP | UN | 8 |  | 0 | 0 | 0 | 0 | 0 | 0 | 0 | 0 | 0 | 0 | 0 | 7 | 0 | 1 | 0 | 0 | 0 | 0 | 0 | 0 | 0 | 0 | 0 | #REF! | #REF! | #REF!
7.4.23 | TE 90º PPR Ф 63mm, FAB. TIGRE, AMANCO, UNIKAP | UN | 1 |  | 0 | 0 | 0 | 0 | 0 | 0 | 0 | 0 | 0 | 0 | 0 | 0 | 0 | 0 | 0 | 0 | 0 | 0 | 0 | 0 | 0 | 1 | 0 | #REF! | #REF! | #REF!
7.4.24 | TE 90º PPR Ф 75mm, FAB. TIGRE, AMANCO, UNIKAP | UN | 3 |  | 0 | 0 | 0 | 0 | 0 | 0 | 0 | 0 | 0 | 0 | 0 | 3 | 0 | 0 | 0 | 0 | 0 | 0 | 0 | 0 | 0 | 0 | 0 | #REF! | #REF! | #REF!
7.4.25 | TE DE REDUÇÃO 90o PPR Ф 32 x 25mm, FAB. TIGRE, AMANCO, UNIKAP | UN | 32 |  | 0 | 2 | 1 | 4 | 0 | 2 | 0 | 0 | 0 | 0 | 0 | 0 | 0 | 0 | 0 | 0 | 1 | 5 | 7 | 4 | 6 | 0 | 0 | #REF! | #REF! | #REF!
7.4.26 | TE DE REDUÇÃO 90o PPR Ф 40 x 25mm, FAB. TIGRE, AMANCO, UNIKAP | UN | 101 |  | 0 | 0 | 1 | 2 | 0 | 15 | 17 | 17 | 18 | 18 | 0 | 0 | 0 | 0 | 0 | 0 | 0 | 4 | 4 | 2 | 3 | 0 | 0 | #REF! | #REF! | #REF!
7.4.27 | TE DE REDUÇÃO 90o PPR Ф 40 x 32mm, FAB. TIGRE, AMANCO, UNIKAP | UN | 5 |  | 0 | 1 | 0 | 1 | 0 | 1 | 0 | 0 | 0 | 1 | 0 | 0 | 0 | 0 | 0 | 0 | 0 | 0 | 0 | 1 | 0 | 0 | 0 | #REF! | #REF! | #REF!
7.4.28 | TE DE REDUÇÃO 90o PPR Ф 50 x 40mm, FAB. TIGRE, AMANCO, UNIKAP | UN | 5 |  | 0 | 0 | 0 | 0 | 0 | 0 | 0 | 0 | 0 | 0 | 0 | 0 | 0 | 5 | 0 | 0 | 0 | 0 | 0 | 0 | 0 | 0 | 0 | #REF! | #REF! | #REF!
7.4.29 | TE DE REDUÇÃO 90o PPR Ф 63 x 40mm, FAB. TIGRE, AMANCO, UNIKAP | UN | 4 |  | 0 | 0 | 0 | 0 | 0 | 0 | 0 | 0 | 0 | 0 | 0 | 0 | 0 | 4 | 0 | 0 | 0 | 0 | 0 | 0 | 0 | 0 | 0 | #REF! | #REF! | #REF!
7.4.30 | TE DE REDUÇÃO 90o PPR Ф 75 x 63mm, FAB. TIGRE, AMANCO, UNIKAP | UN | 4 |  | 0 | 0 | 0 | 0 | 0 | 0 | 0 | 0 | 0 | 0 | 0 | 2 | 0 | 2 | 0 | 0 | 0 | 0 | 0 | 0 | 0 | 0 | 0 | #REF! | #REF! | #REF!
7.4.31 | BUCHA DE REDUÇÃO PPR Ф 32 x 25mm, FAB. TIGRE, AMANCO, UNIKAP | UN | 19 |  | 0 | 3 | 1 | 2 | 0 | 1 | 0 | 0 | 0 | 1 | 0 | 0 | 0 | 0 | 0 | 1 | 2 | 2 | 2 | 2 | 2 | 0 | 0 | #REF! | #REF! | #REF!
7.4.32 | BUCHA DE REDUÇÃO PPR Ф 40 x 25mm, FAB. TIGRE, AMANCO, UNIKAP | UN | 8 |  | 0 | 0 | 0 | 0 | 0 | 1 | 0 | 0 | 0 | 2 | 0 | 0 | 0 | 0 | 0 | 0 | 1 | 1 | 1 | 1 | 1 | 0 | 0 | #REF! | #REF! | #REF!
7.4.33 | BUCHA DE REDUÇÃO PPR Ф 40 x 32mm, FAB. TIGRE, AMANCO, UNIKAP | UN | 13 |  | 0 | 1 | 1 | 1 | 0 | 0 | 0 | 0 | 0 | 0 | 0 | 0 | 0 | 0 | 0 | 0 | 2 | 2 | 2 | 2 | 2 | 0 | 0 | #REF! | #REF! | #REF!
7.4.34 | BUCHA DE REDUÇÃO PPR Ф 50 x 40mm, FAB. TIGRE, AMANCO, UNIKAP | UN | 4 |  | 0 | 0 | 0 | 0 | 0 | 0 | 0 | 0 | 0 | 0 | 0 | 0 | 0 | 3 | 0 | 0 | 1 | 0 | 0 | 0 | 0 | 0 | 0 | #REF! | #REF! | #REF!
7.4.35 | BUCHA DE REDUÇÃO PPR Ф 63 x 50mm, FAB. TIGRE, AMANCO, UNIKAP | UN | 3 |  | 0 | 0 | 0 | 0 | 0 | 0 | 0 | 0 | 0 | 0 | 0 | 0 | 0 | 3 | 0 | 0 | 0 | 0 | 0 | 0 | 0 | 0 | 0 | #REF! | #REF! | #REF!
7.4.36 | BUCHA DE REDUÇÃO PPR Ф 75 x 63mm, FAB. TIGRE, AMANCO, UNIKAP | UN | 3 |  | 0 | 0 | 0 | 0 | 0 | 0 | 0 | 0 | 0 | 0 | 0 | 2 | 0 | 1 | 0 | 0 | 0 | 0 | 0 | 0 | 0 | 0 | 0 | #REF! | #REF! | #REF!
7.4.37 | ADAPTADOR MACHO PPR Ф 32mm x 1", FAB. TIGRE, AMANCO, UNIKAP | UN | 45 |  | 0 | 10 | 2 | 2 | 0 | 8 | 0 | 0 | 0 | 0 | 0 | 8 | 0 | 4 | 2 | 2 | 2 | 0 | 0 | 0 | 0 | 5 | 0 | #REF! | #REF! | #REF!
7.4.38 | ADAPTADOR MACHO PPR Ф 40mm x 1.1/4", FAB. TIGRE, AMANCO, UNIKAP | UN | 34 |  | 0 | 2 | 0 | 0 | 0 | 4 | 4 | 4 | 4 | 4 | 0 | 0 | 0 | 0 | 0 | 2 | 2 | 2 | 2 | 2 | 2 | 0 | 0 | #REF! | #REF! | #REF!
7.4.39 | ADAPTADOR MACHO PPR Ф 50mm x 1.1/2", FAB. TIGRE, AMANCO, UNIKAP | UN | 36 |  | 0 | 0 | 0 | 0 | 0 | 0 | 0 | 0 | 0 | 0 | 0 | 28 | 0 | 6 | 0 | 0 | 2 | 0 | 0 | 0 | 0 | 0 | 0 | #REF! | #REF! | #REF!
7.4.40 | ADAPTADOR MACHO PPR Ф 63mm x 2", FAB. TIGRE, AMANCO, UNIKAP | UN | 12 |  | 0 | 0 | 0 | 0 | 0 | 0 | 0 | 0 | 0 | 0 | 0 | 8 | 0 | 0 | 0 | 0 | 0 | 0 | 0 | 0 | 0 | 4 | 0 | #REF! | #REF! | #REF!
7.4.41 | ADAPTADOR MACHO PPR Ф 90mm x 3", FAB. TIGRE, AMANCO, UNIKAP | UN | 6 |  | 0 | 0 | 0 | 0 | 0 | 0 | 0 | 0 | 0 | 0 | 0 | 6 | 0 | 0 | 0 | 0 | 0 | 0 | 0 | 0 | 0 | 0 | 0 | #REF! | #REF! | #REF!
7.4.42 | UNIÃO DUPLA FF PPR Ф 32mm x 1", FAB. TIGRE, AMANCO, UNIKAP | UN | 22 |  | 0 | 5 | 1 | 1 | 0 | 4 | 0 | 0 | 0 | 0 | 0 | 4 | 0 | 2 | 1 | 1 | 1 | 0 | 0 | 0 | 0 | 2 | 0 | #REF! | #REF! | #REF!
7.4.43 | UNIÃO DUPLA COM FLANGES PPR Ф 40mm, FAB. TIGRE, AMANCO, UNIKAP | UN | 17 |  | 0 | 1 | 0 | 0 | 0 | 2 | 2 | 2 | 2 | 2 | 0 | 0 | 0 | 0 | 0 | 1 | 1 | 1 | 1 | 1 | 1 | 0 | 0 | #REF! | #REF! | #REF!
7.4.44 | UNIÃO DUPLA COM FLANGES PPR Ф 50mm, FAB. TIGRE, AMANCO, UNIKAP | UN | 18 |  | 0 | 0 | 0 | 0 | 0 | 0 | 0 | 0 | 0 | 0 | 0 | 14 | 0 | 3 | 0 | 0 | 1 | 0 | 0 | 0 | 0 | 0 | 0 | #REF! | #REF! | #REF!
7.4.45 | UNIÃO DUPLA COM FLANGES PPR Ф 63mm, FAB. TIGRE, AMANCO, UNIKAP | UN | 5 |  | 0 | 0 | 0 | 0 | 0 | 0 | 0 | 0 | 0 | 0 | 0 | 4 | 0 | 0 | 0 | 0 | 0 | 0 | 0 | 0 | 0 | 1 | 0 | #REF! | #REF! | #REF!
7.4.46 | UNIÃO DUPLA COM FLANGES PPR Ф 75mm, FAB. TIGRE, AMANCO, UNIKAP | UN | 3 |  | 0 | 0 | 0 | 0 | 0 | 0 | 0 | 0 | 0 | 0 | 0 | 3 | 0 | 0 | 0 | 0 | 0 | 0 | 0 | 0 | 0 | 0 | 0 | #REF! | #REF! | #REF!
7.4.47 | NIPLE DUPLO SEXTAVADO FERRO GALVANIZADO Ф 1.1/2", FAB. TUPY | UN | 12 |  | 0 | 6 | 0 | 0 | 0 | 0 | 0 | 0 | 0 | 0 | 0 | 0 | 0 | 0 | 6 | 0 | 0 | 0 | 0 | 0 | 0 | 0 | 0 | #REF! | #REF! | #REF!
7.4.48 | TIRO (PINO / FINCA-PINO) 30x20mm Ф 1/4" FAB.WALSYWA, HILT | UN | 1348 |  | 0 | 120 | 80 | 90 | 0 | 140 | 85 | 85 | 90 | 120 | 0 | 0 | 0 | 0 | 0 | 100 | 100 | 60 | 105 | 75 | 70 | 28 | 0 | #REF! | #REF! | #REF!
7.4.49 | BARRA CHATA DE ALUMINIO NATURAL 1/2" x 1/8", FAB. ALCOA, CBA | MT | 340 |  | 0 | 30 | 21 | 24 | 0 | 36 | 21 | 21 | 24 | 30 | 0 | 0 | 0 | 0 | 0 | 24 | 24 | 15 | 27 | 18 | 18 | 7 | 0 | #REF! | #REF! | #REF!
7.4.50 | REBITE DE REPUXO "POP" P/ALUMINIO 3.2 x 08 x 1/8", FAB. ALCOA, CBA | UN | 2696 |  | 0 | 240 | 160 | 180 | 0 | 280 | 170 | 170 | 180 | 240 | 0 | 0 | 0 | 0 | 0 | 200 | 200 | 120 | 210 | 150 | 140 | 56 | 0 | #REF! | #REF! | #REF!
7.4.51 | PORCA SEXTAVADA Ref.AF.PS E ARRUELA LISA Ref.AF.AL Ф 1/4", FAB. MAXTIL, VALEMAM, CARMEHIL | UN | 1348 |  | 0 | 120 | 80 | 90 | 0 | 140 | 85 | 85 | 90 | 120 | 0 | 0 | 0 | 0 | 0 | 100 | 100 | 60 | 105 | 75 | 70 | 28 | 0 | #REF! | #REF! | #REF!
7.4.52 | VERGALHÃO (TIRANTE) AÇO GALVANIZADO, ROSCA TOTAL Ф 1/4", Ref. MAX.AF.BR.1/4, FAB. MAXTIL, VALEMAM | MT | 677 |  | 0 | 60 | 39 | 45 | 0 | 69 | 42 | 42 | 45 | 60 | 0 | 0 | 0 | 0 | 0 | 51 | 51 | 30 | 54 | 39 | 36 | 14 | 0 | #REF! | #REF! | #REF!
7.4.53 | CHUMBADOR ROSCA INTERNA Ф1/4" x 35mm, FAB. CARMEHIL, SISA | UN | 674 |  | 0 | 60 | 40 | 45 | 0 | 70 | 42.5 | 42.5 | 45 | 60 | 0 | 0 | 0 | 0 | 0 | 50 | 50 | 30 | 52.5 | 37.5 | 35 | 14 | 0 | #REF! | #REF! | #REF!
OBS.: | TUBULAÇÃO PPR NA COBERTA 10oPAV ESTÁ INCLUSA NO FORNECIMENTO E MONTAGEM ITEM 7.6.22
[28 empty] | #REF! | #REF! | #REF!
7.5 | AF - Bombas, Válvulas e Registros | % | #REF! | [22 empty] | 7P |  | #REF! | #REF! | #REF!
7.5.1 | REGISTRO DE GAVETA BRUTO ABNT NBR-15705, CLASSE 150, ROSCA BSP Ф 1/2", FAB. DOCOL, MIPEL, DECA | UN | 4 |  | 0 | 4 | 0 | 0 | 0 | 0 | 0 | 0 | 0 | 0 | 0 | 0 | 0 | 0 | 0 | 0 | 0 | 0 | 0 | 0 | 0 | 0 | 0 | #REF! | #REF! | #REF!
7.5.2 | REGISTRO DE GAVETA BRUTO ABNT NBR-15705, CLASSE 150, ROSCA BSP Ф 3/4", FAB. DOCOL, MIPEL, DECA | UN | 61 |  | 0 | 13 | 8 | 5 | 3 | 3 | 4 | 4 | 7 | 5 | 0 | 1 | 0 | 0 | 0 | 8 | 0 | 0 | 0 | 0 | 0 | 0 | 0 | #REF! | #REF! | #REF!
7.5.3 | REGISTRO DE GAVETA BRUTO ABNT NBR-15705, CLASSE 150, ROSCA BSP Ф 1", FAB. DOCOL, MIPEL, DECA | UN | 8 |  | 2 | 2 | 0 | 0 | 0 | 0 | 0 | 0 | 0 | 0 | 0 | 0 | 0 | 0 | 0 | 0 | 0 | 0 | 0 | 0 | 0 | 4 | 0 | #REF! | #REF! | #REF!
7.5.4 | REGISTRO DE GAVETA BRUTO ABNT NBR-15705, CLASSE 150, ROSCA BSP Ф 1.1/4", FAB. DOCOL, MIPEL, DECA | UN | 12 |  | 1 | 1 | 1 | 0 | 0 | 0 | 0 | 0 | 0 | 0 | 0 | 0 | 0 | 0 | 2 | 1 | 1 | 0 | 0 | 0 | 0 | 5 | 0 | #REF! | #REF! | #REF!
7.5.5 | REGISTRO DE GAVETA BRUTO ABNT NBR-15705, CLASSE 150, ROSCA BSP Ф 1.1/2", FAB. DOCOL, MIPEL, DECA | UN | 12 |  | 0 | 1 | 0 | 0 | 0 | 0 | 0 | 0 | 0 | 0 | 0 | 0 | 0 | 9 | 0 | 1 | 1 | 0 | 0 | 0 | 0 | 0 | 0 | #REF! | #REF! | #REF!
7.5.6 | REGISTRO DE GAVETA BRUTO ABNT NBR-15705, CLASSE 150, ROSCA BSP Ф 2", FAB. DOCOL, MIPEL, DECA | UN | 10 |  | 2 | 0 | 1 | 0 | 0 | 0 | 0 | 0 | 0 | 0 | 0 | 3 | 0 | 0 | 0 | 0 | 0 | 1 | 1 | 1 | 1 | 0 | 0 | #REF! | #REF! | #REF!
7.5.7 | REGISTRO DE GAVETA BRUTO INDUSTRIAL NBR-15705, CLASSE 150, ROSCA BSP Ф 2.1/2", FAB. DOCOL, MIPEL, DECA | UN | 11 |  | 0 | 1 | 0 | 1 | 1 | 0 | 1 | 1 | 1 | 1 | 0 | 3 | 0 | 0 | 0 | 0 | 1 | 0 | 0 | 0 | 0 | 0 | 0 | #REF! | #REF! | #REF!
7.5.8 | REGISTRO DE GAVETA BRUTO INDUSTRIAL NBR-15705, CLASSE 150, ROSCA BSP Ф 3", FAB. DOCOL, MIPEL, DECA | UN | 23 |  | 9 | 0 | 0 | 0 | 0 | 0 | 0 | 0 | 0 | 0 | 0 | 3 | 0 | 9 | 0 | 0 | 0 | 0 | 0 | 0 | 0 | 2 | 0 | #REF! | #REF! | #REF!
7.5.9 | REGISTRO DE GAVETA BRUTO INDUSTRIAL NBR-15705, CLASSE 150, ROSCA BSP Ф 4", FAB. DOCOL, MIPEL, DECA | UN | 3 |  | 0 | 0 | 0 | 0 | 0 | 0 | 0 | 0 | 0 | 0 | 0 | 3 | 0 | 0 | 0 | 0 | 0 | 0 | 0 | 0 | 0 | 0 | 0 | #REF! | #REF! | #REF!
7.5.10 | VÁLVULA DE RETENÇÃO HORIZONTAL, NBR-15055, ROSCA BSP Ф 1.1/4", FAB. DOCOL, MIPEL, DECA | UN | 1 |  | 1 | 0 | 0 | 0 | 0 | 0 | 0 | 0 | 0 | 0 | 0 | 0 | 0 | 0 | 0 | 0 | 0 | 0 | 0 | 0 | 0 | 0 | 0 | #REF! | #REF! | #REF!
7.5.11 | VÁLVULA DE RETENÇÃO VERTICAL, NBR-15055, ROSCA BSP Ф 3", FAB. DOCOL, MIPEL, DECA | UN | 2 |  | 2 | 0 | 0 | 0 | 0 | 0 | 0 | 0 | 0 | 0 | 0 | 0 | 0 | 0 | 0 | 0 | 0 | 0 | 0 | 0 | 0 | 0 | 0 | #REF! | #REF! | #REF!
7.5.12 | VÁLVULA ESFERA LATÃO/INOX, MONOBLOCO, ROSCA BSP Ф 1/2", FAB. DOCOL, MIPEL, DECA | UN | 16 |  | 0 | 0 | 0 | 0 | 0 | 2 | 2 | 2 | 4 | 2 | 0 | 0 | 0 | 4 | 0 | 0 | 0 | 0 | 0 | 0 | 0 | 0 | 0 | #REF! | #REF! | #REF!
7.5.13 | VÁLVULA ESFERA LATÃO/INOX, MONOBLOCO, ROSCA BSP Ф 3/4", FAB. DOCOL, MIPEL, DECA | UN | 12 |  | 0 | 0 | 0 | 0 | 0 | 2 | 2 | 2 | 4 | 2 | 0 | 0 | 0 | 0 | 0 | 0 | 0 | 0 | 0 | 0 | 0 | 0 | 0 | #REF! | #REF! | #REF!
7.5.14 | VÁLVULA ESFERA LATÃO/INOX, MONOBLOCO, ROSCA BSP Ф 1", FAB. DOCOL, MIPEL, DECA | UN | 2 |  | 0 | 0 | 0 | 0 | 0 | 0 | 0 | 0 | 0 | 0 | 0 | 0 | 0 | 2 | 0 | 0 | 0 | 0 | 0 | 0 | 0 | 0 | 0 | #REF! | #REF! | #REF!
7.5.15 | VÁLVULA ESFERA LATÃO/INOX, MONOBLOCO, ROSCA BSP Ф 3", FAB. DOCOL, MIPEL, DECA | UN | 4 |  | 0 | 4 | 0 | 0 | 0 | 0 | 0 | 0 | 0 | 0 | 0 | 0 | 0 | 0 | 0 | 0 | 0 | 0 | 0 | 0 | 0 | 0 | 0 | #REF! | #REF! | #REF!
7.5.16 | MEDIDOR DE VAZÃO (HIDRÔMETRO) MULTIJATO mnf CLASSE-A 1,5m3/h Ф 3/4", FAB. FAE, ACTARIS | UN | 2 |  | 0 | 1 | 0 | 0 | 0 | 0 | 0 | 0 | 0 | 0 | 0 | 0 | 0 | 0 | 0 | 0 | 0 | 0 | 1 | 0 | 0 | 0 | 0 | #REF! | #REF! | #REF!
7.5.17 | TORNEIRA DE BOIA MECÂNICA Ф 1" MOD. 1350, FAB. DECA, MIPEL, DOCOL | UN | 4 |  | 0 | 0 | 0 | 0 | 0 | 0 | 0 | 0 | 0 | 0 | 0 | 0 | 0 | 0 | 0 | 0 | 0 | 0 | 0 | 0 | 0 | 4 | 0 | #REF! | #REF! | #REF!
7.5.18 | TORNEIRA DE BOIA MECÂNICA Ф 2" MOD. 1350, FAB. DECA, MIPEL, DOCOL | UN | 2 |  | 2 | 0 | 0 | 0 | 0 | 0 | 0 | 0 | 0 | 0 | 0 | 0 | 0 | 0 | 0 | 0 | 0 | 0 | 0 | 0 | 0 | 0 | 0 | #REF! | #REF! | #REF!
7.5.19 | BOMBA DE RECIRCULAÇÃO OSMOSE REVERSA | UN | 1 |  | 0 | 1 | 0 | 0 | 0 | 0 | 0 | 0 | 0 | 0 | 0 | 0 | 0 | 0 | 0 | 0 | 0 | 0 | 0 | 0 | 0 | 0 | 0 | #REF! | #REF! | #REF!
7.5.20 | VÁLVULA REDUTORA DE PRESSÃO PILOTADA Ф 3" x 70m3/h MOD. R420, PE-44,50mca / PS-25,50mca, FAB. BERMAD, REDUTECH - PAV. TÉRREO | UN | 2 |  | 0 | 2 | 0 | 0 | 0 | 0 | 0 | 0 | 0 | 0 | 0 | 0 | 0 | 0 | 0 | 0 | 0 | 0 | 0 | 0 | 0 | 0 | 0 | #REF! | #REF! | #REF!
7.5.21 | FILTRO "Y" ROSCA Ф 3" COM TELA AÇO INOX FY-250R - FAB. NIAGARA, MIPEL ou COMPACT DA BERMAD | UN | 2 |  | 0 | 2 | 0 | 0 | 0 | 0 | 0 | 0 | 0 | 0 | 0 | 0 | 0 | 0 | 0 | 0 | 0 | 0 | 0 | 0 | 0 | 0 | 0 | #REF! | #REF! | #REF!
7.5.22 | MANOMETRO MOD.M100/1-012 ESCALA ATE 100 mca, FAB. WILLY, ROWA | UN | 4 |  | 2 | 2 | 0 | 0 | 0 | 0 | 0 | 0 | 0 | 0 | 0 | 0 | 0 | 0 | 0 | 0 | 0 | 0 | 0 | 0 | 0 | 0 | 0 | #REF! | #REF! | #REF!
7.5.23 | CAIXA METÁLICA DE EMBUTIR COM TAMPA EM AÇO INOX, DIM. 25 x 40 x 10cm | UN | 12 |  | 0 | 0 | 0 | 0 | 0 | 2 | 2 | 2 | 4 | 2 | 0 | 0 | 0 | 0 | 0 | 0 | 0 | 0 | 0 | 0 | 0 | 0 | 0 | #REF! | #REF! | #REF!
7.5.24 | BOMBA CENTRIFUGA MULTIESTÁGIO, TRIFÁSICA 380V, P=10CV - Q=20m3/h X Hman=70mca, TOMADAS 1.1/2" x 1", MOD. ME-23100-V, FAB. SCHNEIDER - REC.RESERV. SUPERIOR | UN | 2 |  | 2 | 0 | 0 | 0 | 0 | 0 | 0 | 0 | 0 | 0 | 0 | 0 | 0 | 0 | 0 | 0 | 0 | 0 | 0 | 0 | 0 | 0 | 0 | #REF! | #REF! | #REF!
7.5.25 | BOMBA CENTRIFUGA SUBMERSA INOX MULTIESTÁGIO, TRIFÁSICA 380V, P=3/4CV - Q=3m3/h X Hman=10mca, TOMADA R-1.1/4", MOD. SUB20-07S4E5, FAB. SCHNEIDER - REC. CISTERNA 3 | UN | 2 |  | 2 | 0 | 0 | 0 | 0 | 0 | 0 | 0 | 0 | 0 | 0 | 0 | 0 | 0 | 0 | 0 | 0 | 0 | 0 | 0 | 0 | 0 | 0 | #REF! | #REF! | #REF!
7.5.26 | ETA DE PRÉ-TRATAMENTO DE ÁGUA CONSTITUÍDA DE: 1) SISTEMA DE FILTRAÇÃO DE LEITO PROFUNDO COM CAPACIDADE DE FILTRAR 8,6 M3/H, CONTENDO FILTRO MULTI MEIOS 10 M3/H, VÁLVULAS ELETROMECÂNICA 10 M3/H E SISTEMA DE TELEMETRIA COM MONITORAMENTO DA PRESSÃO, VAZÃO E STATUS DE FILTRAÇÃO, ATRAVÉS DE VIA MODBUS; E 2) SISTEMA DE CONTROLE DE RESIDUAL DE CLORO LIVRE - RE CLORAÇÃO, PARA DOSAGEM E MENSURAÇÃO DE RESIDUAL DE CLORO LIVRE CONTROLADO ENTRE 0,5 Á 0,8 PPM INITERRUPTAMENTE, CONTITUÍDO POR BOMBA DOSADORA DE HIPOCLORITO DE SÓDIO AUTOMÁTICA COM VAZÃO DE 0 À 10 L/H E PRESSÃO DE INJEÇÃO DE 1 À 7 BAR, SONDAS DE MEDIÇÃO DE CLORO LIVRE COM SENSIBILIDADE DE 0,1 PPM E SISTEMA DE TELEMETRIA COM MONITORAMENTO DE VAZÃO, CLORO LIVRE NOS RESERVATÓRIOS E CLORO LIVRE EM PONTO DE CONSUMO, ATRAVÉS DE VIA MODBUS | CJ | 1 |  | 1 | , | 0 | 0 | 0 | 0 | 0 | 0 | 0 | 0 | 0 | 0 | 0 | 0 | , | 0 | 0 | 0 | 0 | 0 | 0 | 0 | 0 | #REF! | #REF! | #REF!
[28 empty] | #REF! | #REF! | #REF!
7.6 | AQ - Equipamentos, Válvulas e Registros | % | #REF! | [22 empty] | 7P |  | #REF! | #REF! | #REF!
7.6.1 | REGISTRO DE GAVETA BRUTO ABNT NBR-15705, CLASSE 150, ROSCA BSP Ф 3/4", FAB. DOCOL, MIPEL, DECA | UN | 3 |  | 0 | 0 | 0 | 0 | 0 | 0 | 0 | 0 | 0 | 0 | 0 | 0 | 0 | 0 | 0 | 3 | 0 | 0 | 0 | 0 | 0 | 0 | 0 | #REF! | #REF! | #REF!
7.6.2 | REGISTRO DE GAVETA BRUTO ABNT NBR-15705, CLASSE 150, ROSCA BSP Ф 1", FAB. DOCOL, MIPEL, DECA | UN | 8 |  | 0 | 2 | 1 | 1 | 0 | 0 | 0 | 0 | 0 | 0 | 0 | 2 | 0 | 0 | 0 | 1 | 1 | 0 | 0 | 0 | 0 | 0 | 0 | #REF! | #REF! | #REF!
7.6.3 | REGISTRO DE GAVETA BRUTO ABNT NBR-15705, CLASSE 150, ROSCA BSP Ф 1.1/4", FAB. DOCOL, MIPEL, DECA | UN | 17 |  | 0 | 1 | 0 | 0 | 0 | 2 | 2 | 2 | 2 | 2 | 0 | 0 | 0 | 0 | 0 | 1 | 1 | 1 | 1 | 1 | 1 | 0 | 0 | #REF! | #REF! | #REF!
7.6.4 | REGISTRO DE GAVETA BRUTO ABNT NBR-15705, CLASSE 150, ROSCA BSP Ф 1.1/2", FAB. DOCOL, MIPEL, DECA | UN | 27 |  | 0 | 0 | 0 | 0 | 0 | 0 | 0 | 0 | 0 | 0 | 0 | 14 | 0 | 0 | 0 | 0 | 1 | 0 | 0 | 0 | 0 | 12 | 0 | #REF! | #REF! | #REF!
7.6.5 | REGISTRO DE GAVETA BRUTO ABNT NBR-15705, CLASSE 150, ROSCA BSP Ф 2", FAB. DOCOL, MIPEL, DECA | UN | 8 |  | 0 | 0 | 0 | 0 | 0 | 0 | 0 | 0 | 0 | 0 | 0 | 4 | 0 | 0 | 0 | 0 | 0 | 0 | 0 | 0 | 0 | 4 | 0 | #REF! | #REF! | #REF!
7.6.6 | REGISTRO DE GAVETA BRUTO INDUSTRIAL NBR-15705, CLASSE 150, ROSCA BSP Ф 3", FAB. DOCOL, MIPEL, DECA | UN | 3 |  | 0 | 0 | 0 | 0 | 0 | 0 | 0 | 0 | 0 | 0 | 0 | 3 | 0 | 0 | 0 | 0 | 0 | 0 | 0 | 0 | 0 | 0 | 0 | #REF! | #REF! | #REF!
7.6.7 | VÁLVULA DE RETENÇÃO VERTICAL, NBR-15055, ROSCA BSP Ф 1", FAB. DOCOL, MIPEL, DECA | UN | 6 |  | 0 | 1 | 0 | 0 | 0 | 1 | 0 | 0 | 0 | 0 | 0 | 0 | 0 | 2 | 0 | 1 | 0 | 0 | 0 | 0 | 0 | 1 | 0 | #REF! | #REF! | #REF!
7.6.8 | VÁLVULA DE RETENÇÃO VERTICAL, NBR-15055, ROSCA BSP Ф 1.1/2", FAB. DOCOL, MIPEL, DECA | UN | 2 |  | 0 | 0 | 0 | 0 | 0 | 0 | 0 | 0 | 0 | 0 | 0 | 0 | 0 | 2 | 0 | 0 | 0 | 0 | 0 | 0 | 0 | 0 | 0 | #REF! | #REF! | #REF!
7.6.9 | VÁLVULA DE RETENÇÃO HORIZONTAL, NBR-15055, ROSCA BSP Ф 1.1/2", FAB. DOCOL, MIPEL, DECA | UN | 3 |  | 0 | 0 | 0 | 0 | 0 | 0 | 0 | 0 | 0 | 0 | 0 | 0 | 0 | 1 | 0 | 0 | 0 | 0 | 0 | 0 | 0 | 2 | 0 | #REF! | #REF! | #REF!
7.6.10 | VÁLVULA ESFERA LATÃO/INOX, MONOBLOCO, ROSCA BSP Ф 1", FAB. DOCOL, MIPEL, DECA | UN | 4 |  | 0 | 2 | 0 | 0 | 0 | 2 | 0 | 0 | 0 | 0 | 0 | 0 | 0 | 0 | 0 | 0 | 0 | 0 | 0 | 0 | 0 | 0 | 0 | #REF! | #REF! | #REF!
7.6.11 | AQUECEDOR DE ACUMULAÇÃO VERTICAL, CORPO EM AÇO INOX 316 L, PRESSÃO DE TRABALHO 4,0kgf/cm2, MOD. GVP-1500/92-GN, CAPACIDADE 1500 LITROS, EQUIPADO COM 02 AQUECEDORES DE PASSAGEM 32,5L/min, MOD. REU-2402 FEC1 (RINNAI), MONTADO EM SKID, FAB. ECAL ou EQUIVALENTE | UN | 1 |  | 0 | 0 | 0 | 0 | 0 | 0 | 0 | 0 | 0 | 0 | 0 | 1 | 0 | 0 | 0 | 0 | 0 | 0 | 0 | 0 | 0 | 0 | 0 | #REF! | #REF! | #REF!
7.6.12 | RESERVATÓRIO DE ACUMULAÇÃO P/ÁGUA QUENTE, CORPO EM AÇO INOX 316 L, PRESSÃO DE TRABALHO 4,0kgf/cm2, MOD. TQV-1500, CAPACIDADE 1500 LITROS, FAB. ECAL ou EQUIVALENTE | UN | 1 |  | 0 | 0 | 0 | 0 | 0 | 0 | 0 | 0 | 0 | 0 | 0 | 1 | 0 | 0 | 0 | 0 | 0 | 0 | 0 | 0 | 0 | 0 | 0 | #REF! | #REF! | #REF!
7.6.13 | RESERVATÓRIO TÉRMICO SOLAR, CORPO EM AÇO INOX AISI 316L, ISOLAMENTO TÉRMICO EM POLIURETANO EXPANDIDO, PRESSÃO DE TRABALHO 5 mca, APOIO ELÉTRICO COM RESISTÊNCIA ELÉTRICA TIPO TUBULAR DE IMERSÃO DIRETA ACIONADA POR TERMOSTATO DE ENCOSTO BIMETÁLICO, CAPACIDADE 3000 LITROS, FAB. HELIODIN ou EQUIVALENTE | UN | 3 |  | 0 | 0 | 0 | 0 | 0 | 0 | 0 | 0 | 0 | 0 | 0 | 0 | 0 | 0 | 0 | 0 | 0 | 0 | 0 | 0 | 0 | 3 | 0 | #REF! | #REF! | #REF!
7.6.14 | BOMBA CENTRÍFUGA DE RECIRCULAÇÃO ÁGUA QUENTE, 1,50m3/h X 50mca X 0,5CV/220V | UN | 2 |  | 0 | 1 | 0 | 0 | 0 | 0 | 0 | 0 | 0 | 0 | 0 | 0 | 0 | 0 | 0 | 1 | 0 | 0 | 0 | 0 | 0 | 0 | 0 | #REF! | #REF! | #REF!
7.6.15 | BOMBA CENTRÍFUGA DE RECIRCULAÇÃO ÁGUA QUENTE, 1,50m3/h X 30mca X 0,5CV/220V | UN | 1 |  | 0 | 0 | 0 | 0 | 0 | 1 | 0 | 0 | 0 | 0 | 0 | 0 | 0 | 0 | 0 | 0 | 0 | 0 | 0 | 0 | 0 | 0 | 0 | #REF! | #REF! | #REF!
7.6.16 | BOMBA CENTRÍFUGA DE RECIRCULAÇÃO ÁGUA QUENTE, 2,00m3/h X 8mca X 0,5CV/220V | UN | 3 |  | 0 | 0 | 0 | 0 | 0 | 0 | 0 | 0 | 0 | 0 | 0 | 2 | 0 | 0 | 0 | 0 | 0 | 0 | 0 | 0 | 0 | 1 | 0 | #REF! | #REF! | #REF!
7.6.17 | TERMOSTATO PARA SISTEMA DE ÁGUA QUENTE, TLZ-220V, FAB. EMMETI, THOLZ | UN | 4 |  | 0 | 1 | 0 | 0 | 0 | 1 | 0 | 0 | 0 | 0 | 0 | 0 | 0 | 0 | 0 | 1 | 0 | 0 | 0 | 0 | 0 | 1 | 0 | #REF! | #REF! | #REF!
7.6.18 | VÁLVULA REDUTORA DE PRESSÃO PILOTADA Ф 2" X 35m3/h MOD. R420, PE-44,50mca / PS-25,50mca, FAB. BERMAD, REDUTECH - PAV. TÉRREO | UN | 2 |  | 0 | 2 | 0 | 0 | 0 | 0 | 0 | 0 | 0 | 0 | 0 | 0 | 0 | 0 | 0 | 0 | 0 | 0 | 0 | 0 | 0 | 0 | 0 | #REF! | #REF! | #REF!
7.6.19 | FILTRO "Y" ROSCA Ф 1.1/2" COM TELA AÇO INOX FY-250R - FAB. NIAGARA, MIPEL ou COMPACT DA BERMAD | UN | 2 |  | 0 | 2 | 0 | 0 | 0 | 0 | 0 | 0 | 0 | 0 | 0 | 0 | 0 | 0 | 0 | 0 | 0 | 0 | 0 | 0 | 0 | 0 | 0 | #REF! | #REF! | #REF!
7.6.20 | MANOMETRO MOD.M100/1-012 ESCALA ATE 100 mca, FAB. WILLY, ROWA | UN | 2 |  | 0 | 2 | 0 | 0 | 0 | 0 | 0 | 0 | 0 | 0 | 0 | 0 | 0 | 0 | 0 | 0 | 0 | 0 | 0 | 0 | 0 | 0 | 0 | #REF! | #REF! | #REF!
7.6.21 | COLETOR SOLAR, ÁREA = 2,00m x 1,00m, COBERTURA EM VIDRO 3mm, CLASSIFICAÇÃO "A" INMETRO, TUBOS E ALETAS EM COBRE, FAB. HELIOTEK OU EQUIVALENTE | UN | 40 |  | 0 | 0 | 0 | 0 | 0 | 0 | 0 | 0 | 0 | 0 | 0 | 0 | 0 | 0 | 0 | 0 | 0 | 0 | 0 | 0 | 0 | 40 | 0 | #REF! | #REF! | #REF!
7.6.22 | INSTALAÇÃO DAS INTERCONEXÕES DOS ELEMENTOS DA CENTRAL, COMPREENDENDO MATERIAL DE INST. DA CIRCULAÇÃO HIDRÁULICA (TUB. E CONEXÕES EM PPR NO 10oPAV.), INST. ELÉTRICA (TUB., CABEAÇÃO E PAINEL) E GÁS (TUB./CONEXÕES), DE ACORDO COM O PROJETO, INCLUSIVE A MONTAGEM, FRETE E IÇAMENTO DOS EQUIPAMENTOS - BLOCO-1. | CJ | 1 |  | 0 | 0 | 0 | 0 | 0 | 0 | 0 | 0 | 0 | 0 | 0 | 1 | 0 | 0 | 0 | 0 | 0 | 0 | 0 | 0 | 0 | 0 | 0 | #REF! | #REF! | #REF!
7.6.23 | INSTALAÇÃO DAS INTERCONEXÕES DOS ELEMENTOS DA CENTRAL, COMPREENDENDO MATERIAL DE INST. DA CIRCULAÇÃO HIDRÁULICA (TUB. E CONEXÕES EM COBRE NO 7oPAV.), INST. ELÉTRICA (TUB., CABEAÇÃO E PAINEL) E GÁS (TUB./CONEXÕES), DE ACORDO COM O PROJETO, INCLUSIVE A MONTAGEM, FRETE E IÇAMENTO DOS EQUIPAMENTOS - BLOCO-2. | CJ | 1 |  | 0 | 0 | 0 | 0 | 0 | 0 | 0 | 0 | 0 | 0 | 0 | 0 | 0 | 0 | 0 | 0 | 0 | 0 | 0 | 0 | 0 | 1 | 0 | #REF! | #REF! | #REF!
[29 empty] | #REF! | #REF!
7.7 | AQ - Tubulação em Cobre (Solar) | % | #REF! | [22 empty] | 7P |  |  | #REF! | #REF!
7.7.1 | TUBO DE COBRE, CLASSE A, NBR-13206, Ф 42 x 1,10mm, FAB. ELUMA | MT | 70 |  | 0 | 0 | 0 | 0 | 0 | 0 | 0 | 0 | 0 | 0 | 0 | 0 | 0 | 0 | 0 | 0 | 0 | 0 | 0 | 0 | 0 | 70 | 0 | #REF! | #REF! | #REF!
7.7.2 | TUBO DE COBRE, CLASSE A, NBR-13206, Ф 54 x 1,20mm, FAB. ELUMA | MT | 15 |  | 0 | 0 | 0 | 0 | 0 | 0 | 0 | 0 | 0 | 0 | 0 | 0 | 0 | 0 | 0 | 0 | 0 | 0 | 0 | 0 | 0 | 15 | 0 | #REF! | #REF! | #REF!
7.7.3 | LUVA SIMPLES DE COBRE BB 600 Ф 42mm, FAB. ELUMA | UN | 14 |  | 0 | 0 | 0 | 0 | 0 | 0 | 0 | 0 | 0 | 0 | 0 | 0 | 0 | 0 | 0 | 0 | 0 | 0 | 0 | 0 | 0 | 14 | 0 | #REF! | #REF! | #REF!
7.7.4 | LUVA SIMPLES DE COBRE BB 600 Ф 54mm, FAB. ELUMA | UN | 3 |  | 0 | 0 | 0 | 0 | 0 | 0 | 0 | 0 | 0 | 0 | 0 | 0 | 0 | 0 | 0 | 0 | 0 | 0 | 0 | 0 | 0 | 3 | 0 | #REF! | #REF! | #REF!
7.7.5 | COTOVELO DE COBRE 90o BB 607 Ф 42mm, FAB. ELUMA | UN | 22 |  | 0 | 0 | 0 | 0 | 0 | 0 | 0 | 0 | 0 | 0 | 0 | 0 | 0 | 0 | 0 | 0 | 0 | 0 | 0 | 0 | 0 | 22 | 0 | #REF! | #REF! | #REF!
7.7.6 | COTOVELO DE COBRE 90o BB 607 Ф 54mm, FAB. ELUMA | UN | 4 |  | 0 | 0 | 0 | 0 | 0 | 0 | 0 | 0 | 0 | 0 | 0 | 0 | 0 | 0 | 0 | 0 | 0 | 0 | 0 | 0 | 0 | 4 | 0 | #REF! | #REF! | #REF!
7.7.7 | TE 90o DE COBRE BBB 611 Ф 42mm, FAB. ELUMA | UN | 9 |  | 0 | 0 | 0 | 0 | 0 | 0 | 0 | 0 | 0 | 0 | 0 | 0 | 0 | 0 | 0 | 0 | 0 | 0 | 0 | 0 | 0 | 9 | 0 | #REF! | #REF! | #REF!
7.7.8 | CONECTOR DE COBRE RM 604 Ф 42x1.1/2", FAB. ELUMA | UN | 24 |  | 0 | 0 | 0 | 0 | 0 | 0 | 0 | 0 | 0 | 0 | 0 | 0 | 0 | 0 | 0 | 0 | 0 | 0 | 0 | 0 | 0 | 24 | 0 | #REF! | #REF! | #REF!
7.7.9 | CONECTOR DE COBRE RM 604 Ф 54x2", FAB. ELUMA | UN | 8 |  | 0 | 0 | 0 | 0 | 0 | 0 | 0 | 0 | 0 | 0 | 0 | 0 | 0 | 0 | 0 | 0 | 0 | 0 | 0 | 0 | 0 | 8 | 0 | #REF! | #REF! | #REF!
7.7.10 | LUVA UNIÃO DE COBRE BB 733 Ф 42mm, FAB. ELUMA | UN | 12 |  | 0 | 0 | 0 | 0 | 0 | 0 | 0 | 0 | 0 | 0 | 0 | 0 | 0 | 0 | 0 | 0 | 0 | 0 | 0 | 0 | 0 | 12 | 0 | #REF! | #REF! | #REF!
7.7.11 | LUVA UNIÃO DE COBRE BB 733 Ф 54mm, FAB. ELUMA | UN | 4 |  | 0 | 0 | 0 | 0 | 0 | 0 | 0 | 0 | 0 | 0 | 0 | 0 | 0 | 0 | 0 | 0 | 0 | 0 | 0 | 0 | 0 | 4 | 0 | #REF! | #REF! | #REF!
7.7.12 | ISOLAMENTO TÉRMICO C/CALHA LÂ DE ROCHA / ALUMÍNIO | MT | 85 |  | 0 | 0 | 0 | 0 | 0 | 0 | 0 | 0 | 0 | 0 | 0 | 0 | 0 | 0 | 0 | 0 | 0 | 0 | 0 | 0 | 0 | 85 | 0 | #REF! | #REF! | #REF!
OBS.: | ESTE MATERIAL ESTÁ INCLUSO NO FORNECIMENTO E MONTAGEM ITEM 7.6.23
[28 empty] | #REF! | #REF! | #REF!
7.8 | ETA - Sistema de Tratamento Hemodiálise e LAB. | % | #REF! | [22 empty] | 7P |  |  | #REF! | #REF!
| Distribuição em PEX (Loop) | [24 empty] | 7P |  |  | #REF!
7.8.1 | TUBULAÇÃO DE DISTRIBUIÇÃO DE ÁGUA TRATADA EM PEX 32mm, INCLUSIVE CONEXÕES E TESTE DE ESTANQUEIDADE PARA 5o., 7o. E 8o Pav. | MT | 907 |  | 0 | 0 | 0 | 0 | 0 | 0 | 0 | 0 | 0 | 0 | 0 | 0 | 0 | 0 | 0 | 0 | 0 | 0 | 0 | 0 | 0 | 907 | 0 | #REF! | #REF! | #REF!
[28 empty] | #REF! | #REF! | #REF!
7.9 | Sistema de Irrigação Automatizada | % | #REF! | ok | [23 empty] | #REF! | #REF! | #REF!
7.9.1 | ASPERSOR MP ROTATOR MP 1000, FAB. HUNTER | UN | 45 |  | 37 | 0 | 4 | 0 | 0 | 0 | 0 | 0 | 0 | 0 | 0 | 0 | 0 | 0 | 0 | 4 | 0 | 0 | 0 | 0 | 0 | 0 | 0 | #REF! | #REF! | #REF!
7.9.2 | ASPERSOR PGJ 2.0 VERMELHO 360º, FAB. HUNTER | UN | 4 |  | 2 | 0 | 2 | 0 | 0 | 0 | 0 | 0 | 0 | 0 | 0 | 0 | 0 | 0 | 0 | 0 | 0 | 0 | 0 | 0 | 0 | 0 | 0 | #REF! | #REF! | #REF!
7.9.3 | ASPERSOR PGJ 2.0 VERMELHO ADJº, FAB. HUNTER | UN | 4 |  | 2 | 0 | 2 | 0 | 0 | 0 | 0 | 0 | 0 | 0 | 0 | 0 | 0 | 0 | 0 | 0 | 0 | 0 | 0 | 0 | 0 | 0 | 0 | #REF! | #REF! | #REF!
7.9.4 | ASPERSOR PGJ 5.0 VERMELHO ADJº, FAB. HUNTER | UN | 7 |  | 5 | 0 | 2 | 0 | 0 | 0 | 0 | 0 | 0 | 0 | 0 | 0 | 0 | 0 | 0 | 0 | 0 | 0 | 0 | 0 | 0 | 0 | 0 | #REF! | #REF! | #REF!
7.9.5 | ASPERSOR MP ROTATOR MPLCS515, FAB. HUNTER | UN | 8 |  | 6 | 0 | 0 | 0 | 0 | 0 | 0 | 0 | 0 | 0 | 0 | 0 | 0 | 0 | 0 | 2 | 0 | 0 | 0 | 0 | 0 | 0 | 0 | #REF! | #REF! | #REF!
7.9.6 | ASPERSOR MP ROTATOR MPRCS515, FAB. HUNTER | UN | 6 |  | 6 | 0 | 0 | 0 | 0 | 0 | 0 | 0 | 0 | 0 | 0 | 0 | 0 | 0 | 0 | 0 | 0 | 0 | 0 | 0 | 0 | 0 | 0 | #REF! | #REF! | #REF!
7.9.7 | ASPERSOR MP ROTATOR MPRSS530, FAB. HUNTER | UN | 10 |  | 8 | 0 | 0 | 0 | 0 | 0 | 0 | 0 | 0 | 0 | 0 | 0 | 0 | 0 | 0 | 2 | 0 | 0 | 0 | 0 | 0 | 0 | 0 | #REF! | #REF! | #REF!
7.9.8 | ASPERSOR RZWS RZWS-18-25 360º, FAB. HUNTER | UN | 65 |  | 46 | 0 | 0 | 0 | 0 | 0 | 9 | 0 | 0 | 0 | 0 | 0 | 0 | 0 | 0 | 10 | 0 | 0 | 0 | 0 | 0 | 0 | 0 | #REF! | #REF! | #REF!
7.9.9 | PLD-ESD 16mm Drip Line 2,2 360º, FAB. HUNTER | UN | 1891 |  | 263 | 0 | 0 | 0 | 0 | 0 | 542 | 0 | 0 | 0 | 0 | 0 | 0 | 0 | 0 | 1086 | 0 | 0 | 0 | 0 | 0 | 0 | 0 | #REF! | #REF! | #REF!
7.9.10 | CORPO DE ASPERSOR PRÓ-SPRAY 04, FAB. HUNTER | UN | 149 |  | 112 | 0 | 10 | 0 | 0 | 0 | 9 | 0 | 0 | 0 | 0 | 0 | 0 | 0 | 0 | 18 | 0 | 0 | 0 | 0 | 0 | 0 | 0 | #REF! | #REF! | #REF!
7.9.11 | CONEXÃO FLEXIVEL SJ 512 1/2" 30CM, FAB. HUNTER | UN | 149 |  | 112 | 0 | 10 | 0 | 0 | 0 | 9 | 0 | 0 | 0 | 0 | 0 | 0 | 0 | 0 | 18 | 0 | 0 | 0 | 0 | 0 | 0 | 0 | #REF! | #REF! | #REF!
7.9.12 | CONJUNTO MOTOR-BOMBA SUBMERSA INOX, MOD. 360/1,5/38 TR+4R8-05 1,5CV, FAB. LEÃO | UN | 1 |  | 1 | 0 | 0 | 0 | 0 | 0 | 0 | 0 | 0 | 0 | 0 | 0 | 0 | 0 | 0 | 0 | 0 | 0 | 0 | 0 | 0 | 0 | 0 | #REF! | #REF! | #REF!
7.9.13 | VÁLVULA ELÉTRICA MOD. ICV.101G, FAB. HUNTER | UN | 5 |  | 4 | 0 | 0 | 0 | 0 | 0 | 1 | 0 | 0 | 0 | 0 | 0 | 0 | 0 | 0 | 0 | 0 | 0 | 0 | 0 | 0 | 0 | 0 | #REF! | #REF! | #REF!
7.9.14 | CONTROLADOR MODULAR MOD. HCC 800PL WiFi EZ Decoder, FAB. HUNTER | UN | 1 |  | 1 | 0 | 0 | 0 | 0 | 0 | 0 | 0 | 0 | 0 | 0 | 0 | 0 | 0 | 0 | 0 | 0 | 0 | 0 | 0 | 0 | 0 | 0 | #REF! | #REF! | #REF!
7.9.15 | MEDIDOR DE FLUXO MOD. HC-100-FLOW-B, ROSCA BSP 25mm(1"), FAB. HUNTER | UN | 1 |  | 1 | 0 | 0 | 0 | 0 | 0 | 0 | 0 | 0 | 0 | 0 | 0 | 0 | 0 | 0 | 0 | 0 | 0 | 0 | 0 | 0 | 0 | 0 | #REF! | #REF! | #REF!
7.9.16 | VÁLVULA ANTE-DRENO MOD. HC-50F-50F: ENTRA F.1/2" x SAI F.1/2" , FAB. HUNTER | UN | 7 |  | 6 | 0 | 0 | 0 | 0 | 0 | 1 | 0 | 0 | 0 | 0 | 0 | 0 | 0 | 0 | 0 | 0 | 0 | 0 | 0 | 0 | 0 | 0 | #REF! | #REF! | #REF!
7.9.17 | SENSOR DE UMIDADE DO SOLO SOIL-CLIK, FAB. HUNTER | UN | 2 |  | 1 | 0 | 0 | 0 | 0 | 0 | 1 | 0 | 0 | 0 | 0 | 0 | 0 | 0 | 0 | 0 | 0 | 0 | 0 | 0 | 0 | 0 | 0 | #REF! | #REF! | #REF!
7.9.18 | SISTEMA ET - WIND EVAPOTRANSPIRAÇÃO, FAB. HUNTER | UN | 1 |  | 1 | 0 | 0 | 0 | 0 | 0 | 0 | 0 | 0 | 0 | 0 | 0 | 0 | 0 | 0 | 0 | 0 | 0 | 0 | 0 | 0 | 0 | 0 | #REF! | #REF! | #REF!
7.9.19 | QUADRO DE FORÇA E COMANDO | UN | 1 |  | 1 | 0 | 0 | 0 | 0 | 0 | 0 | 0 | 0 | 0 | 0 | 0 | 0 | 0 | 0 | 0 | 0 | 0 | 0 | 0 | 0 | 0 | 0 | #REF! | #REF! | #REF!
7.9.20 | CONJUNTO DE SUCÇÃO E RECALQUE 1.1/4" X 1" X 50m | CJ | 1 |  | 1 | 0 | 0 | 0 | 0 | 0 | 0 | 0 | 0 | 0 | 0 | 0 | 0 | 0 | 0 | 0 | 0 | 0 | 0 | 0 | 0 | 0 | 0 | #REF! | #REF! | #REF!
7.9.21 | CONJUNTO DE CONEXÕES EM PVC | CJ | 1 |  | 1 | 0 | 0 | 0 | 0 | 0 | 0 | 0 | 0 | 0 | 0 | 0 | 0 | 0 | 0 | 0 | 0 | 0 | 0 | 0 | 0 | 0 | 0 | #REF! | #REF! | #REF!
7.9.22 | TUBO PVC SOLDÁVEL, LINHA PREDIAL, NBR-5648, Ф 25mm x 6,0m, INCLUSIVE CONEXÕES, FAB. TIGRE, AMANCO | MT | 420 |  | 420 | 0 | 0 | 0 | 0 | 0 | 0 | 0 | 0 | 0 | 0 | 0 | 0 | 0 | 0 | 0 | 0 | 0 | 0 | 0 | 0 | 0 | 0 | #REF! | #REF! | #REF!
7.9.23 | TUBO PVC SOLDÁVEL, LINHA PREDIAL, NBR-5648, Ф 32mm x 6,0m, INCLUSIVE CONEXÕES, FAB. TIGRE, AMANCO | MT | 90 |  | 90 | 0 | 0 | 0 | 0 | 0 | 0 | 0 | 0 | 0 | 0 | 0 | 0 | 0 | 0 | 0 | 0 | 0 | 0 | 0 | 0 | 0 | 0 | #REF! | #REF! | #REF!
7.9.24 | TUBO PVC SOLDÁVEL, LINHA PREDIAL, NBR-5648, Ф 40mm x 6,0m, INCLUSIVE CONEXÕES, FAB. TIGRE, AMANCO | MT | 36 |  | 36 | 0 | 0 | 0 | 0 | 0 | 0 | 0 | 0 | 0 | 0 | 0 | 0 | 0 | 0 | 0 | 0 | 0 | 0 | 0 | 0 | 0 | 0 | #REF! | #REF! | #REF!
7.9.25 | TUBO PVC SOLDÁVEL, LINHA PREDIAL, NBR-5648, Ф 50mm x 6,0m, INCLUSIVE CONEXÕES, FAB. TIGRE, AMANCO | MT | 390 |  | 390 | 0 | 0 | 0 | 0 | 0 | 0 | 0 | 0 | 0 | 0 | 0 | 0 | 0 | 0 | 0 | 0 | 0 | 0 | 0 | 0 | 0 | 0 | #REF! | #REF! | #REF!
7.9.26 | ELETRODUTO PVC RÍGIDO ROSCÁVEL, CLASSE B, NBR-15465, Ф 3/4" x 3,0m, FAB.TIGRE, AMANCO | MT | 144 |  | 48 | 0 | 0 | 0 | 0 | 0 | 0 | 0 | 0 | 0 | 0 | 0 | 0 | 0 | 0 | 0 | 0 | 0 | 0 | 0 | 0 | 0 | 0 | #REF! | #REF! | #REF!
7.9.27 | CABO UNIPOLAR ISOL. 450/750V COMPOSTO NÃO HALOGENADO 70oC, FLEX CL.5, NBR-13248, 1x2,5mm2 FAB. PRYSMIAN (Afumex), NEXANS (Afitox) | MT | 450 |  | 450 | 0 | 0 | 0 | 0 | 0 | 0 | 0 | 0 | 0 | 0 | 0 | 0 | 0 | 0 | 0 | 0 | 0 | 0 | 0 | 0 | 0 | 0 | #REF! | #REF! | #REF!
[28 empty] | #REF! | #REF! | #REF!
8 | INST. SANITÁRIAS e ÁGUAS PLUVIAIS / REUSO | % | #REF! | ok | [23 empty] | #REF! | #REF! | #REF!
8.1 | Esgoto Primário e Secundário em PVC | % | #REF! | [22 empty] | 7P |  | #REF! | #REF! | #REF!
8.1.1 | TUBO PVC ESGOTO, PONTA-BOLSA e VIROLA, SÉRIE-N, NBR-5688, Ф 40mm x 6,0m, FAB. TIGRE, AMANCO | MT | 2004 |  | 0 | 23 | 10 | 29 | 23 | 29 | 28 | 28 | 31 | 28 | 6 | 0 | 0 | 0 | 10 | 3 | 12 | 21 | 15 | 21 | 15 | 2 | 0 | #REF! | #REF! | #REF!
8.1.2 | LUVA SIMPLES PVC ESGOTO Ф 40mm, FAB. TIGRE, AMANCO | UN | 1623 |  | 0 | 107 | 59 | 146 | 73 | 164 | 147 | 147 | 161 | 147 | 51 | 0 | 0 | 0 | 46 | 17 | 40 | 69 | 87 | 69 | 87 | 6 | 0 | #REF! | #REF! | #REF!
8.1.3 | CAP PVC ESGOTO Ф 40mm, FAB. TIGRE, AMANCO | UN | 12 |  | 0 | 0 | 0 | 0 | 0 | 2 | 2 | 2 | 4 | 2 | 0 | 0 | 0 | 0 | 0 | 0 | 0 | 0 | 0 | 0 | 0 | 0 | 0 | #REF! | #REF! | #REF!
8.1.4 | JOELHO 90o PVC ESGOTO C/ANEL Ф 1.1/2" X 40mm, FAB. TIGRE, AMANCO | UN | 496 |  | 0 | 40 | 24 | 41 | 27 | 48 | 41 | 41 | 44 | 49 | 20 | 0 | 0 | 0 | 13 | 5 | 11 | 27 | 18 | 27 | 18 | 2 | 0 | #REF! | #REF! | #REF!
8.1.5 | JOELHO 90o PVC ESGOTO Ф 40mm, FAB. TIGRE, AMANCO | UN | 871 |  | 0 | 56 | 35 | 85 | 33 | 88 | 85 | 85 | 90 | 75 | 30 | 0 | 0 | 0 | 24 | 10 | 15 | 32 | 47 | 32 | 47 | 2 | 0 | #REF! | #REF! | #REF!
8.1.6 | JOELHO 45o PVC ESGOTO Ф 40mm, FAB. TIGRE, AMANCO | UN | 418 |  | 0 | 28 | 14 | 32 | 17 | 47 | 34 | 34 | 40 | 44 | 15 | 0 | 0 | 0 | 12 | 4 | 13 | 16 | 25 | 16 | 25 | 2 | 0 | #REF! | #REF! | #REF!
8.1.7 | JUNÇÃO SIMPLES 45o PVC ESGOTO Ф 40x40mm, FAB. TIGRE, AMANCO | UN | 59 |  | 0 | 3 | 2 | 6 | 3 | 6 | 5 | 5 | 8 | 6 | 0 | 0 | 0 | 0 | 2 | 1 | 2 | 3 | 2 | 3 | 2 | 0 | 0 | #REF! | #REF! | #REF!
8.1.8 | REDUÇÃO PVC ESGOTO Ф 50x40mm, FAB. TIGRE, AMANCO | UN | 49 |  | 0 | 0 | 0 | 3 | 10 | 2 | 0 | 0 | 0 | 11 | 1 | 0 | 0 | 0 | 0 | 0 | 2 | 9 | 1 | 9 | 1 | 0 | 0 | #REF! | #REF! | #REF!
8.1.9 | ANEL DE BORRACHA P/VIROLA ESGOTO Ф 100mm, FAB. TIGRE, AMANCO | UN | 20 |  | 0 | 12 | 3 | 0 | 0 | 0 | 0 | 0 | 0 | 0 | 0 | 0 | 0 | 0 | 5 | 0 | 0 | 0 | 0 | 0 | 0 | 0 | 0 | #REF! | #REF! | #REF!
8.1.10 | CAP PVC ESGOTO Ф 100mm, FAB. TIGRE, AMANCO | UN | 20 |  | 0 | 12 | 3 | 0 | 0 | 0 | 0 | 0 | 0 | 0 | 0 | 0 | 0 | 0 | 5 | 0 | 0 | 0 | 0 | 0 | 0 | 0 | 0 | #REF! | #REF! | #REF!
8.1.11 | TUBO PVC ESGOTO, PONTA-BOLSA e VIROLA, SÉRIE-R, NBR-5688, Ф 50mm x 3,0m, FAB. TIGRE, AMANCO | MT | 1269 |  | 0 | 70 | 32 | 37 | 41 | 14 | 16 | 16 | 19 | 17 | 9 | 0 | 0 | 0 | 30 | 9 | 15 | 41 | 7 | 41 | 7 | 2 | 0 | #REF! | #REF! | #REF!
8.1.12 | TUBO PVC ESGOTO, PONTA-BOLSA e VIROLA, SÉRIE-R, NBR-5688, Ф 75mm x 3,0m, FAB. TIGRE, AMANCO | MT | 492 |  | 0 | 32 | 1 | 31 | 16 | 7 | 0 | 0 | 0 | 0 | 2 | 0 | 0 | 13 | 12 | 0 | 12 | 16 | 3 | 16 | 3 | 0 | 0 | #REF! | #REF! | #REF!
8.1.13 | TUBO PVC ESGOTO, PONTA-BOLSA e VIROLA, SÉRIE-R, NBR-5688, Ф 100mm x 3,0m, FAB. TIGRE, AMANCO | MT | 3267 |  | 16 | 103 | 89 | 6 | 63 | 82 | 88 | 88 | 100 | 101 | 42 | 0 | 0 | 28 | 43 | 26 | 2 | 62 | 43 | 62 | 43 | 2 | 0 | #REF! | #REF! | #REF!
8.1.14 | TUBO PVC ESGOTO, PONTA-BOLSA e VIROLA, SÉRIE-R, NBR-5688, Ф 150mm x 3,0m, FAB. TIGRE, AMANCO | MT | 1014 |  | 5 | 27 | 10 | 91 | 43 | 2 | 3 | 3 | 3 | 2 | 2 | 0 | 0 | 6 | 12 | 3 | 38 | 43 | 1 | 43 | 1 | 0 | 0 | #REF! | #REF! | #REF!
8.1.15 | ANEL DE BORRACHA P/VIROLA ESGOTO SÉRIE-R Ф 50mm, FAB. TIGRE, AMANCO | UN | 9 |  | 0 | 0 | 3 | 2 | 0 | 1 | 0 | 0 | 0 | 0 | 0 | 0 | 0 | 0 | 0 | 2 | 1 | 0 | 0 | 0 | 0 | 0 | 0 | #REF! | #REF! | #REF!
8.1.16 | ANEL DE BORRACHA P/VIROLA ESGOTO SÉRIE-R Ф 75mm, FAB. TIGRE, AMANCO | UN | 2 |  | 0 | 0 | 0 | 0 | 1 | 1 | 0 | 0 | 0 | 0 | 0 | 0 | 0 | 0 | 0 | 0 | 0 | 0 | 0 | 0 | 0 | 0 | 0 | #REF! | #REF! | #REF!
8.1.17 | ANEL DE BORRACHA P/VIROLA ESGOTO SÉRIE-R Ф 100mm, FAB. TIGRE, AMANCO | UN | 99 |  | 0 | 0 | 12 | 11 | 8 | 9 | 5 | 5 | 9 | 5 | 6 | 0 | 0 | 0 | 0 | 3 | 4 | 7 | 4 | 7 | 4 | 0 | 0 | #REF! | #REF! | #REF!
8.1.18 | ANEL DE BORRACHA P/VIROLA ESGOTO SÉRIE-R Ф 150mm, FAB. TIGRE, AMANCO | UN | 2 |  | 0 | 0 | 1 | 0 | 0 | 0 | 0 | 0 | 0 | 0 | 0 | 0 | 0 | 0 | 0 | 1 | 0 | 0 | 0 | 0 | 0 | 0 | 0 | #REF! | #REF! | #REF!
8.1.19 | CAP PVC ESGOTO SÉRIE-R, Ф 50mm, FAB. TIGRE, AMANCO | UN | 9 |  | 0 | 0 | 3 | 2 | 0 | 1 | 0 | 0 | 0 | 0 | 0 | 0 | 0 | 0 | 0 | 2 | 1 | 0 | 0 | 0 | 0 | 0 | 0 | #REF! | #REF! | #REF!
8.1.20 | CAP PVC ESGOTO SÉRIE-R, Ф 75mm, FAB. TIGRE, AMANCO | UN | 2 |  | 0 | 0 | 0 | 0 | 1 | 1 | 0 | 0 | 0 | 0 | 0 | 0 | 0 | 0 | 0 | 0 | 0 | 0 | 0 | 0 | 0 | 0 | 0 | #REF! | #REF! | #REF!
8.1.21 | CAP PVC ESGOTO SÉRIE-R, Ф 100mm, FAB. TIGRE, AMANCO | UN | 99 |  | 0 | 0 | 12 | 11 | 8 | 9 | 5 | 5 | 9 | 5 | 6 | 0 | 0 | 0 | 0 | 3 | 4 | 7 | 4 | 7 | 4 | 0 | 0 | #REF! | #REF! | #REF!
8.1.22 | CAP PVC ESGOTO SÉRIE-R, Ф 150mm, FAB. TIGRE, AMANCO | UN | 2 |  | 0 | 0 | 1 | 0 | 0 | 0 | 0 | 0 | 0 | 0 | 0 | 0 | 0 | 0 | 0 | 1 | 0 | 0 | 0 | 0 | 0 | 0 | 0 | #REF! | #REF! | #REF!
8.1.23 | LUVA SIMPLES PVC ESGOTO SÉRIE-R Ф 50mm, FAB. TIGRE, AMANCO | UN | 463 |  | 0 | 69 | 35 | 39 | 16 | 24 | 32 | 32 | 34 | 36 | 29 | 0 | 0 | 0 | 27 | 10 | 15 | 16 | 11 | 16 | 11 | 11 | 0 | #REF! | #REF! | #REF!
8.1.24 | LUVA SIMPLES PVC ESGOTO SÉRIE-R Ф 75mm, FAB. TIGRE, AMANCO | UN | 59 |  | 0 | 8 | 1 | 0 | 1 | 0 | 0 | 0 | 0 | 0 | 0 | 0 | 0 | 44 | 3 | 0 | 0 | 1 | 0 | 1 | 0 | 0 | 0 | #REF! | #REF! | #REF!
8.1.25 | LUVA SIMPLES PVC ESGOTO SÉRIE-R Ф 100mm, FAB. TIGRE, AMANCO | UN | 956 |  | 0 | 61 | 90 | 88 | 45 | 72 | 78 | 78 | 76 | 86 | 31 | 0 | 0 | 0 | 25 | 26 | 36 | 43 | 37 | 43 | 37 | 4 | 0 | #REF! | #REF! | #REF!
8.1.26 | LUVA SIMPLES PVC ESGOTO SÉRIE-R Ф 150mm, FAB. TIGRE, AMANCO | UN | 36 |  | 0 | 1 | 6 | 3 | 2 | 2 | 3 | 3 | 3 | 1 | 3 | 0 | 0 | 0 | 0 | 2 | 3 | 1 | 1 | 1 | 1 | 0 | 0 | #REF! | #REF! | #REF!
8.1.27 | JOELHO 90o PVC ESGOTO SÉRIE-R Ф 50mm, FAB. TIGRE, AMANCO | UN | 239 |  | 0 | 54 | 16 | 23 | 5 | 10 | 15 | 15 | 15 | 12 | 12 | 0 | 0 | 0 | 22 | 5 | 9 | 5 | 4 | 5 | 4 | 8 | 0 | #REF! | #REF! | #REF!
8.1.28 | JOELHO 90o PVC ESGOTO SÉRIE-R Ф 75mm, FAB. TIGRE, AMANCO | UN | 25 |  | 0 | 2 | 0 | 0 | 0 | 0 | 0 | 0 | 0 | 0 | 0 | 0 | 0 | 22 | 1 | 0 | 0 | 0 | 0 | 0 | 0 | 0 | 0 | #REF! | #REF! | #REF!
8.1.29 | JOELHO 90o PVC ESGOTO SÉRIE-R Ф 100mm, FAB. TIGRE, AMANCO | UN | 353 |  | 0 | 30 | 39 | 31 | 15 | 25 | 28 | 28 | 28 | 26 | 12 | 0 | 0 | 0 | 12 | 11 | 13 | 14 | 13 | 14 | 13 | 1 | 0 | #REF! | #REF! | #REF!
8.1.30 | JOELHO 90o PVC ESGOTO SÉRIE-R Ф 150mm, FAB. TIGRE, AMANCO | UN | 2 |  | 0 | 1 | 1 | 0 | 0 | 0 | 0 | 0 | 0 | 0 | 0 | 0 | 0 | 0 | 0 | 0 | 0 | 0 | 0 | 0 | 0 | 0 | 0 | #REF! | #REF! | #REF!
8.1.31 | JOELHO 45o PVC ESGOTO SÉRIE-R Ф 50mm, FAB. TIGRE, AMANCO | UN | 176 |  | 0 | 30 | 16 | 15 | 16 | 8 | 3 | 3 | 6 | 7 | 7 | 0 | 0 | 0 | 12 | 5 | 6 | 16 | 4 | 16 | 4 | 2 | 0 | #REF! | #REF! | #REF!
8.1.32 | JOELHO 45o PVC ESGOTO SÉRIE-R Ф 75mm, FAB. TIGRE, AMANCO | UN | 34 |  | 0 | 6 | 1 | 0 | 1 | 0 | 0 | 0 | 0 | 0 | 0 | 0 | 0 | 22 | 2 | 0 | 0 | 1 | 0 | 1 | 0 | 0 | 0 | #REF! | #REF! | #REF!
8.1.33 | JOELHO 45o PVC ESGOTO SÉRIE-R Ф 100mm, FAB. TIGRE, AMANCO | UN | 272 |  | 0 | 14 | 25 | 23 | 12 | 23 | 22 | 22 | 21 | 25 | 14 | 0 | 0 | 0 | 6 | 7 | 9 | 12 | 12 | 12 | 12 | 1 | 0 | #REF! | #REF! | #REF!
8.1.34 | JOELHO 45o PVC ESGOTO SÉRIE-R Ф 150mm, FAB. TIGRE, AMANCO | UN | 4 |  | 0 | 0 | 3 | 0 | 0 | 0 | 0 | 0 | 0 | 0 | 0 | 0 | 0 | 0 | 0 | 1 | 0 | 0 | 0 | 0 | 0 | 0 | 0 | #REF! | #REF! | #REF!
8.1.35 | CURVA LONGA 90o SÉRIE-R Ф 100mm PVC ESGOTO SÉRIE-R, FAB. TIGRE - EXPURGO | UN | 19 |  | 0 | 0 | 2 | 2 | 1 | 1 | 1 | 1 | 1 | 2 | 1 | 0 | 0 | 0 | 0 | 2 | 0 | 0 | 2 | 1 | 1 | 1 | 0 | #REF! | #REF! | #REF!
8.1.36 | JOELHO 90o SÉRIE-R Ф 100mm COM FIBRA DE VIDRO, FAB. TIGRE - PÉ DE COLUNA | UN | 9 |  | 0 | 0 | 0 | 0 | 0 | 0 | 0 | 0 | 0 | 0 | 0 | 0 | 0 | 9 | 0 | 0 | 0 | 0 | 0 | 0 | 0 | 0 | 0 | #REF! | #REF! | #REF!
8.1.37 | JOELHO 90o SÉRIE-R Ф 150mm COM FIBRA DE VIDRO, FAB. TIGRE - PÉ DE COLUNA | UN | 3 |  | 0 | 0 | 0 | 0 | 0 | 0 | 0 | 0 | 0 | 0 | 0 | 0 | 0 | 3 | 0 | 0 | 0 | 0 | 0 | 0 | 0 | 0 | 0 | #REF! | #REF! | #REF!
8.1.38 | JUNÇÃO SIMPLES 45o PVC ESGOTO SÉRIE-R Ф 150x150mm, FAB. TIGRE, AMANCO | UN | 2 |  | 0 | 0 | 1 | 0 | 0 | 0 | 0 | 0 | 0 | 0 | 0 | 0 | 0 | 0 | 0 | 1 | 0 | 0 | 0 | 0 | 0 | 0 | 0 | #REF! | #REF! | #REF!
8.1.39 | JUNÇÃO SIMPLES 45o PVC ESGOTO SÉRIE-R Ф 150x100mm, FAB. TIGRE, AMANCO | UN | 28 |  | 0 | 0 | 1 | 3 | 2 | 2 | 3 | 3 | 3 | 1 | 3 | 0 | 0 | 0 | 0 | 0 | 3 | 1 | 1 | 1 | 1 | 0 | 0 | #REF! | #REF! | #REF!
8.1.40 | JUNÇÃO SIMPLES 45o PVC ESGOTO SÉRIE-R Ф 100x100mm, FAB. TIGRE, AMANCO | UN | 344 |  | 0 | 3 | 23 | 39 | 18 | 32 | 29 | 29 | 35 | 27 | 15 | 0 | 0 | 0 | 2 | 7 | 16 | 17 | 17 | 17 | 17 | 1 | 0 | #REF! | #REF! | #REF!
8.1.41 | JUNÇÃO SIMPLES 45o PVC ESGOTO SÉRIE-R Ф 100x75mm, FAB. TIGRE, AMANCO | UN | 3 |  | 0 | 0 | 0 | 0 | 1 | 1 | 0 | 0 | 0 | 0 | 1 | 0 | 0 | 0 | 0 | 0 | 0 | 0 | 0 | 0 | 0 | 0 | 0 | #REF! | #REF! | #REF!
8.1.42 | JUNÇÃO SIMPLES 45o PVC ESGOTO SÉRIE-R Ф 100x50mm, FAB. TIGRE, AMANCO | UN | 311 |  | 0 | 5 | 24 | 34 | 18 | 24 | 28 | 28 | 27 | 35 | 5 | 0 | 0 | 0 | 2 | 7 | 14 | 17 | 12 | 17 | 12 | 2 | 0 | #REF! | #REF! | #REF!
8.1.43 | JUNÇÃO SIMPLES 45o PVC ESGOTO SÉRIE-R Ф 75x50mm, FAB. TIGRE, AMANCO | UN | 36 |  | 0 | 6 | 1 | 0 | 7 | 3 | 0 | 0 | 0 | 0 | 0 | 0 | 0 | 0 | 2 | 0 | 0 | 7 | 1 | 7 | 1 | 1 | 0 | #REF! | #REF! | #REF!
8.1.44 | JUNÇÃO SIMPLES 45o PVC ESGOTO SÉRIE-R Ф 50x50mm, FAB. TIGRE, AMANCO | UN | 60 |  | 0 | 8 | 8 | 3 | 6 | 1 | 0 | 0 | 0 | 11 | 5 | 0 | 0 | 0 | 2 | 2 | 1 | 6 | 0 | 6 | 0 | 1 | 0 | #REF! | #REF! | #REF!
8.1.45 | JUNÇÃO INVERTIDA 45o PVC ESGOTO SÉRIE-N Ф 100x75mm, FAB. TIGRE, AMANCO | UN | 23 |  | 0 | 0 | 0 | 0 | 0 | 0 | 0 | 0 | 0 | 0 | 0 | 0 | 0 | 22 | 0 | 0 | 0 | 0 | 0 | 0 | 0 | 1 | 0 | #REF! | #REF! | #REF!
8.1.46 | TE 90o PVC ESGOTO SERIE R Ф 50mm, FAB. TIGRE, AMANCO | UN | 164 |  | 0 | 7 | 11 | 13 | 5 | 13 | 17 | 17 | 19 | 13 | 12 | 0 | 0 | 0 | 3 | 3 | 5 | 5 | 7 | 5 | 7 | 2 | 0 | #REF! | #REF! | #REF!
8.1.47 | TE 90o PVC ESGOTO SERIE R Ф 100mm, FAB. TIGRE, AMANCO | UN | 20 |  | 0 | 12 | 2 | 0 | 0 | 0 | 0 | 0 | 0 | 0 | 0 | 0 | 0 | 0 | 5 | 1 | 0 | 0 | 0 | 0 | 0 | 0 | 0 | #REF! | #REF! | #REF!
8.1.48 | TE DE REDUÇÃO 90o PVC ESGOTO SÉRIE-R Ф 100x75mm, FAB. TIGRE, AMANCO | UN | 13 |  | 0 | 1 | 1 | 3 | 2 | 0 | 1 | 1 | 0 | 0 | 1 | 0 | 0 | 0 | 0 | 0 | 1 | 1 | 0 | 1 | 0 | 0 | 0 | #REF! | #REF! | #REF!
8.1.49 | TE DE REDUÇÃO 90o PVC ESGOTO SÉRIE-R Ф 100x50mm, FAB. TIGRE, AMANCO | UN | 130 |  | 0 | 5 | 8 | 14 | 3 | 13 | 10 | 10 | 19 | 14 | 7 | 0 | 0 | 0 | 2 | 2 | 5 | 3 | 6 | 3 | 6 | 0 | 0 | #REF! | #REF! | #REF!
8.1.50 | TE DE REDUÇÃO 90o PVC ESGOTO SÉRIE-R Ф 75x50mm, FAB. TIGRE, AMANCO | UN | 2 |  | 0 | 2 | 0 | 0 | 0 | 0 | 0 | 0 | 0 | 0 | 0 | 0 | 0 | 0 | 0 | 0 | 0 | 0 | 0 | 0 | 0 | 0 | 0 | #REF! | #REF! | #REF!
8.1.51 | REDUÇÃO EXCÊNTRICA PVC ESGOTO SÉRIE-R, Ф 100x75mm, FAB. TIGRE, AMANCO | UN | 1 |  | 0 | 1 | 0 | 0 | 0 | 0 | 0 | 0 | 0 | 0 | 0 | 0 | 0 | 0 | 0 | 0 | 0 | 0 | 0 | 0 | 0 | 0 | 0 | #REF! | #REF! | #REF!
8.1.52 | REDUÇÃO EXCÊNTRICA PVC ESGOTO SÉRIE-R, Ф 100x50mm, FAB. TIGRE, AMANCO | UN | 1 |  | 0 | 0 | 0 | 0 | 0 | 1 | 0 | 0 | 0 | 0 | 0 | 0 | 0 | 0 | 0 | 0 | 0 | 0 | 0 | 0 | 0 | 0 | 0 | #REF! | #REF! | #REF!
8.1.53 | REDUÇÃO EXCÊNTRICA PVC ESGOTO SÉRIE-R, Ф 75x50mm, FAB. TIGRE, AMANCO | UN | 3 |  | 0 | 2 | 1 | 0 | 0 | 0 | 0 | 0 | 0 | 0 | 0 | 0 | 0 | 0 | 0 | 0 | 0 | 0 | 0 | 0 | 0 | 0 | 0 | #REF! | #REF! | #REF!
8.1.54 | TUBO FERRO FUNDIDO CENTRIFUGADO, ESGOTO LINHA HL Ф 50mm, FAB. SAINT-GOBAIN | MT | 24 |  | 0 | 24 | 0 | 0 | 0 | 0 | 0 | 0 | 0 | 0 | 0 | 0 | 0 | 0 | 0 | 0 | 0 | 0 | 0 | 0 | 0 | 0 | 0 | #REF! | #REF! | #REF!
8.1.55 | TUBO FERRO FUNDIDO CENTRIFUGADO, ESGOTO LINHA HL Ф 75mm, FAB. SAINT-GOBAIN | MT | 12 |  | 0 | 12 | 0 | 0 | 0 | 0 | 0 | 0 | 0 | 0 | 0 | 0 | 0 | 0 | 0 | 0 | 0 | 0 | 0 | 0 | 0 | 0 | 0 | #REF! | #REF! | #REF!
8.1.56 | TUBO FERRO FUNDIDO CENTRIFUGADO, ESGOTO LINHA HL Ф 100mm, FAB. SAINT-GOBAIN | MT | 12 |  | 0 | 12 | 0 | 0 | 0 | 0 | 0 | 0 | 0 | 0 | 0 | 0 | 0 | 0 | 0 | 0 | 0 | 0 | 0 | 0 | 0 | 0 | 0 | #REF! | #REF! | #REF!
8.1.57 | JOELHO 90o EM FERRO FUNDIDO BB, ESGOTO LINHA HL Ф 50mm, FAB. SAINT-GOBAIN | UN | 6 |  | 0 | 6 | 0 | 0 | 0 | 0 | 0 | 0 | 0 | 0 | 0 | 0 | 0 | 0 | 0 | 0 | 0 | 0 | 0 | 0 | 0 | 0 | 0 | #REF! | #REF! | #REF!
8.1.58 | JOELHO 90o EM FERRO FUNDIDO BB, ESGOTO LINHA HL Ф 75mm, FAB. SAINT-GOBAIN | UN | 1 |  | 0 | 1 | 0 | 0 | 0 | 0 | 0 | 0 | 0 | 0 | 0 | 0 | 0 | 0 | 0 | 0 | 0 | 0 | 0 | 0 | 0 | 0 | 0 | #REF! | #REF! | #REF!
8.1.59 | JOELHO 90o EM FERRO FUNDIDO BB, ESGOTO LINHA HL Ф 100mm, FAB. SAINT-GOBAIN | UN | 8 |  | 0 | 8 | 0 | 0 | 0 | 0 | 0 | 0 | 0 | 0 | 0 | 0 | 0 | 0 | 0 | 0 | 0 | 0 | 0 | 0 | 0 | 0 | 0 | #REF! | #REF! | #REF!
8.1.60 | JOELHO 45o EM FERRO FUNDIDO BB, ESGOTO LINHA HL Ф 50mm, FAB. SAINT-GOBAIN | UN | 2 |  | 0 | 2 | 0 | 0 | 0 | 0 | 0 | 0 | 0 | 0 | 0 | 0 | 0 | 0 | 0 | 0 | 0 | 0 | 0 | 0 | 0 | 0 | 0 | #REF! | #REF! | #REF!
8.1.61 | JOELHO 45o EM FERRO FUNDIDO BB, ESGOTO LINHA HL Ф 75mm, FAB. SAINT-GOBAIN | UN | 2 |  | 0 | 2 | 0 | 0 | 0 | 0 | 0 | 0 | 0 | 0 | 0 | 0 | 0 | 0 | 0 | 0 | 0 | 0 | 0 | 0 | 0 | 0 | 0 | #REF! | #REF! | #REF!
8.1.62 | JOELHO 45o EM FERRO FUNDIDO BB, ESGOTO LINHA HL Ф 100mm, FAB. SAINT-GOBAIN | UN | 1 |  | 0 | 1 | 0 | 0 | 0 | 0 | 0 | 0 | 0 | 0 | 0 | 0 | 0 | 0 | 0 | 0 | 0 | 0 | 0 | 0 | 0 | 0 | 0 | #REF! | #REF! | #REF!
8.1.63 | JUNÇÃO SIMPLES 45o EM FERRO FUNDIDO BBB, ESGOTO LINHA HL Ф 100x100mm, FAB. SAINT-GOBAIN | UN | 2 |  | 0 | 2 | 0 | 0 | 0 | 0 | 0 | 0 | 0 | 0 | 0 | 0 | 0 | 0 | 0 | 0 | 0 | 0 | 0 | 0 | 0 | 0 | 0 | #REF! | #REF! | #REF!
8.1.64 | JUNÇÃO SIMPLES 45o EM FERRO FUNDIDO BBB, ESGOTO LINHA HL Ф 75x50mm, FAB. SAINT-GOBAIN | UN | 1 |  | 0 | 1 | 0 | 0 | 0 | 0 | 0 | 0 | 0 | 0 | 0 | 0 | 0 | 0 | 0 | 0 | 0 | 0 | 0 | 0 | 0 | 0 | 0 | #REF! | #REF! | #REF!
8.1.65 | TUBO CPVC SOLDÁVEL PN 20, LINHA PREDIAL, NBR-15884-2, Ф 28mm x 3,0m, FAB. TIGRE, AMANCO | MT | 9 |  | 0 | 3 | 0 | 0 | 0 | 0 | 0 | 0 | 0 | 0 | 0 | 0 | 0 | 0 | 0 | 0 | 0 | 0 | 0 | 0 | 0 | 0 | 0 | #REF! | #REF! | #REF!
8.1.66 | TUBO CPVC SOLDÁVEL PN 20, LINHA PREDIAL, NBR-15884-2, Ф 35mm x 3,0m, FAB. TIGRE, AMANCO | MT | 6 |  | 0 | 2 | 0 | 0 | 0 | 0 | 0 | 0 | 0 | 0 | 0 | 0 | 0 | 0 | 0 | 0 | 0 | 0 | 0 | 0 | 0 | 0 | 0 | #REF! | #REF! | #REF!
8.1.67 | TUBO CPVC SOLDÁVEL PN 20, LINHA PREDIAL, NBR-15884-2, Ф 42mm x 3,0m, FAB. TIGRE, AMANCO | MT | 30 |  | 0 | 3 | 0 | 0 | 0 | 0 | 0 | 0 | 0 | 0 | 0 | 0 | 0 | 0 | 0 | 7 | 0 | 0 | 0 | 0 | 0 | 0 | 0 | #REF! | #REF! | #REF!
8.1.68 | TUBO CPVC SOLDÁVEL PN 20, LINHA PREDIAL, NBR-15884-2, Ф 73mm x 3,0m, FAB. TIGRE, AMANCO | MT | 12 |  | 0 | 0 | 0 | 0 | 0 | 0 | 0 | 0 | 0 | 0 | 0 | 0 | 0 | 0 | 4 | 0 | 0 | 0 | 0 | 0 | 0 | 0 | 0 | #REF! | #REF! | #REF!
8.1.68 | TUBO CPVC SOLDÁVEL PN 20, LINHA PREDIAL, NBR-15884-2, Ф 114mm x 3,0m, FAB. TIGRE, AMANCO | MT | 9 |  | 0 | 3 | 0 | 0 | 0 | 0 | 0 | 0 | 0 | 0 | 0 | 0 | 0 | 0 | 0 | 0 | 0 | 0 | 0 | 0 | 0 | 0 | 0 | #REF! | #REF! | #REF!
8.1.69 | LUVA SIMPLES CPVC Ф 28mm, FAB. TIGRE, AMANCO | UN | 3 |  | 0 | 3 | 0 | 0 | 0 | 0 | 0 | 0 | 0 | 0 | 0 | 0 | 0 | 0 | 0 | 0 | 0 | 0 | 0 | 0 | 0 | 0 | 0 | #REF! | #REF! | #REF!
8.1.70 | LUVA SIMPLES CPVC Ф 35mm, FAB. TIGRE, AMANCO | UN | 3 |  | 0 | 3 | 0 | 0 | 0 | 0 | 0 | 0 | 0 | 0 | 0 | 0 | 0 | 0 | 0 | 0 | 0 | 0 | 0 | 0 | 0 | 0 | 0 | #REF! | #REF! | #REF!
8.1.71 | LUVA SIMPLES CPVC Ф 42mm, FAB. TIGRE, AMANCO | UN | 10 |  | 0 | 3 | 0 | 0 | 0 | 0 | 0 | 0 | 0 | 0 | 0 | 0 | 0 | 0 | 0 | 7 | 0 | 0 | 0 | 0 | 0 | 0 | 0 | #REF! | #REF! | #REF!
8.1.71 | LUVA SIMPLES CPVC Ф 73mm, FAB. TIGRE, AMANCO | UN | 4 |  | 0 | 0 | 0 | 0 | 0 | 0 | 0 | 0 | 0 | 0 | 0 | 0 | 0 | 0 | 4 | 0 | 0 | 0 | 0 | 0 | 0 | 0 | 0 | #REF! | #REF! | #REF!
8.1.72 | JOELHO 90o CPVC SOLDÁVEL, PARA TUBO Ф 28mm, FAB.TIGRE, AMANCO | UN | 8 |  | 0 | 4 | 0 | 0 | 0 | 0 | 0 | 0 | 0 | 0 | 0 | 0 | 0 | 0 | 4 | 0 | 0 | 0 | 0 | 0 | 0 | 0 | 0 | #REF! | #REF! | #REF!
8.1.73 | JOELHO 90o CPVC SOLDÁVEL, PARA TUBO Ф 35mm, FAB.TIGRE, AMANCO | UN | 1 |  | 0 | 1 | 0 | 0 | 0 | 0 | 0 | 0 | 0 | 0 | 0 | 0 | 0 | 0 | 0 | 0 | 0 | 0 | 0 | 0 | 0 | 0 | 0 | #REF! | #REF! | #REF!
8.1.74 | JOELHO 90o CPVC SOLDÁVEL, PARA TUBO Ф 42mm, FAB.TIGRE, AMANCO | UN | 6 |  | 0 | 3 | 0 | 0 | 0 | 0 | 0 | 0 | 0 | 0 | 0 | 0 | 0 | 0 | 0 | 3 | 0 | 0 | 0 | 0 | 0 | 0 | 0 | #REF! | #REF! | #REF!
8.1.74 | JOELHO 90o CPVC SOLDÁVEL, PARA TUBO Ф 73mm, FAB.TIGRE, AMANCO | UN | 1 |  | 0 | 0 | 0 | 0 | 0 | 0 | 0 | 0 | 0 | 0 | 0 | 0 | 0 | 0 | 1 | 0 | 0 | 0 | 0 | 0 | 0 | 0 | 0 | #REF! | #REF! | #REF!
8.1.75 | JOELHO 45o CPVC SOLDÁVEL, PARA TUBO Ф 42mm, FAB.TIGRE, AMANCO | UN | 5 |  | 0 | 2 | 0 | 0 | 0 | 0 | 0 | 0 | 0 | 0 | 0 | 0 | 0 | 0 | 0 | 3 | 0 | 0 | 0 | 0 | 0 | 0 | 0 | #REF! | #REF! | #REF!
8.1.75 | JOELHO 45o CPVC SOLDÁVEL, PARA TUBO Ф 73mm, FAB.TIGRE, AMANCO | UN | 2 |  | 0 | 0 | 0 | 0 | 0 | 0 | 0 | 0 | 0 | 0 | 0 | 0 | 0 | 0 | 2 | 0 | 0 | 0 | 0 | 0 | 0 | 0 | 0 | #REF! | #REF! | #REF!
8.1.76 | VÁLVULA ESFERA LATÃO/INOX, MONOBLOCO, ROSCA BSP Ф 1", FAB. DOCOL, MIPEL, DECA | UN | 4 |  | 0 | 4 | 0 | 0 | 0 | 0 | 0 | 0 | 0 | 0 | 0 | 0 | 0 | 0 | 0 | 0 | 0 | 0 | 0 | 0 | 0 | 0 | 0 | #REF! | #REF! | #REF!
8.1.77 | VÁLVULA ESFERA LATÃO/INOX, MONOBLOCO, ROSCA BSP Ф 1.1/4", FAB. DOCOL, MIPEL, DECA | UN | 1 |  | 0 | 1 | 0 | 0 | 0 | 0 | 0 | 0 | 0 | 0 | 0 | 0 | 0 | 0 | 0 | 0 | 0 | 0 | 0 | 0 | 0 | 0 | 0 | #REF! | #REF! | #REF!
8.1.78 | VÁLVULA ESFERA LATÃO/INOX, MONOBLOCO, ROSCA BSP Ф 1.1/2", FAB. DOCOL, MIPEL, DECA | UN | 1 |  | 0 | 1 | 0 | 0 | 0 | 0 | 0 | 0 | 0 | 0 | 0 | 0 | 0 | 0 | 0 | 0 | 0 | 0 | 0 | 0 | 0 | 0 | 0 | #REF! | #REF! | #REF!
8.1.79 | TUBO PVC SOLDÁVEL, LINHA PREDIAL, NBR-5648, Ф 75mm x 6,0m, FAB. TIGRE, AMANCO | MT | 42 |  | 7 | 0 | 0 | 0 | 0 | 0 | 0 | 0 | 0 | 0 | 0 | 0 | 0 | 0 | 0 | 0 | 0 | 0 | 0 | 0 | 0 | 0 | 0 | #REF! | #REF! | #REF!
8.1.80 | LUVA SIMPLES PVC SOLDÁVEL, P/TUBO Ф 75mm, FAB.TIGRE, AMANCO | UN | 3 |  | 3 | 0 | 0 | 0 | 0 | 0 | 0 | 0 | 0 | 0 | 0 | 0 | 0 | 0 | 0 | 0 | 0 | 0 | 0 | 0 | 0 | 0 | 0 | #REF! | #REF! | #REF!
8.1.81 | JOELHO 90o PVC SOLDÁVEL, P/TUBO Ф 75mm, FAB.TIGRE, AMANCO | UN | 35 |  | 6 | 0 | 0 | 1 | 1 | 3 | 3 | 3 | 2 | 1 | 0 | 3 | 0 | 12 | 0 | 0 | 0 | 0 | 0 | 0 | 0 | 0 | 0 | #REF! | #REF! | #REF!
8.1.82 | ADAPTADOR PVC SOLDÁVEL CURTO P/REGISTRO, Ф 75x2.1/2", FAB.TIGRE, AMANCO | UN | 2 |  | 2 | 0 | 0 | 0 | 0 | 0 | 0 | 0 | 0 | 0 | 0 | 0 | 0 | 0 | 0 | 0 | 0 | 0 | 0 | 0 | 0 | 0 | 0 | #REF! | #REF! | #REF!
8.1.83 | LUVA DE UNIÃO PVC SOLDÁVEL, P/TUBO Ф 75mm, FAB.TIGRE, AMANCO | UN | 1 |  | 1 | 0 | 0 | 0 | 0 | 0 | 0 | 0 | 0 | 0 | 0 | 0 | 0 | 0 | 0 | 0 | 0 | 0 | 0 | 0 | 0 | 0 | 0 | #REF! | #REF! | #REF!
8.1.84 | REGISTRO DE GAVETA BRUTO INDUSTRIAL NBR-15705, CLASSE 150, ROSCA BSP Ф 2.1/2", FAB. DOCOL, MIPEL, DECA | UN | 1 |  | 1 | 0 | 0 | 0 | 0 | 0 | 0 | 0 | 0 | 0 | 0 | 0 | 0 | 0 | 0 | 0 | 0 | 0 | 0 | 0 | 0 | 0 | 0 | #REF! | #REF! | #REF!
8.1.85 | ADESIVO P/PVC, EMBALAGEM 75g, FAB. TIGRE, AMANCO | TB | 552 |  | 1 | 47 | 35 | 48 | 30 | 43 | 41 | 41 | 45 | 44 | 19 | 0 | 0 | 9 | 19 | 10 | 17 | 29 | 21 | 29 | 21 | 3 | 0 | #REF! | #REF! | #REF!
8.1.86 | SOLUÇÃO LIMPADORA P/PVC, EMBALAGEM 1 LITRO, FAB. TIGRE, AMANCO | LT | 41 |  | 0 | 4 | 3 | 4 | 2 | 3 | 3 | 3 | 3 | 3 | 1 | 0 | 0 | 1 | 1 | 1 | 1 | 2 | 2 | 2 | 2 | 0 | 0 | #REF! | #REF! | #REF!
8.1.87 | LIXA PRETA (FERRO) GRAMATURA No 80, FAB. NORTON | UN | 946 |  | 0 | 72 | 50 | 78 | 44 | 68 | 46 | 46 | 52 | 66 | 0 | 0 | 0 | 0 | 72 | 50 | 78 | 44 | 68 | 44 | 68 | 0 | 0 | #REF! | #REF! | #REF!
8.1.88 | LÂMINA DE SERRA MANUAL 12" x 18D, FAB. STARRETT | UN | 473 |  | 0 | 36 | 25 | 39 | 22 | 34 | 23 | 23 | 26 | 33 | 0 | 0 | 0 | 0 | 36 | 25 | 39 | 22 | 34 | 22 | 34 | 0 | 0 | #REF! | #REF! | #REF!
8.1.89 | ESTOPA FINA, EMBALAGEM 200g | UN | 240 |  | 0 | 18 | 13 | 20 | 11 | 17 | 12 | 12 | 13 | 17 | 0 | 0 | 0 | 0 | 18 | 13 | 20 | 11 | 17 | 11 | 17 | 0 | 0 | #REF! | #REF! | #REF!
8.1.90 | TIRO (PINO / FINCA-PINO) 30x20mm Ф 1/4" FAB.WALSYWA, HILT | UN | 2650 |  | 0 | 0 | 150 | 280 | 135 | 250 | 250 | 250 | 270 | 270 | 90 | 0 | 0 | 0 | 0 | 45 | 120 | 135 | 135 | 135 | 135 | 0 | 0 | #REF! | #REF! | #REF!
8.1.91 | BARRA CHATA DE ALUMINIO NATURAL 1/2" x 1/8", FAB. ALCOA, CBA | MT | 666 |  | 0 | 0 | 39 | 69 | 33 | 63 | 63 | 63 | 69 | 69 | 24 | 0 | 0 | 0 | 0 | 12 | 30 | 33 | 33 | 33 | 33 | 0 | 0 | #REF! | #REF! | #REF!
8.1.92 | REBITE DE REPUXO "POP" P/ALUMINIO 3.2 x 08 x 1/8", FAB. ALCOA, CBA | UN | 5300 |  | 0 | 0 | 300 | 560 | 270 | 500 | 500 | 500 | 540 | 540 | 180 | 0 | 0 | 0 | 0 | 90 | 240 | 270 | 270 | 270 | 270 | 0 | 0 | #REF! | #REF! | #REF!
8.1.93 | PORCA SEXTAVADA Ref.AF.PS E ARRUELA LISA Ref.AF.AL Ф 1/4", FAB. MAXTIL, VALEMAM, CARMEHIL | UN | 2650 |  | 0 | 0 | 150 | 280 | 135 | 250 | 250 | 250 | 270 | 270 | 90 | 0 | 0 | 0 | 0 | 45 | 120 | 135 | 135 | 135 | 135 | 0 | 0 | #REF! | #REF! | #REF!
[28 empty] | #REF! | #REF! | #REF!
8.2 | Sistema de Ventilação Esgoto em PVC | % | #REF! | [24 empty] | #REF! | #REF! | #REF!
8.2.1 | TUBO PVC ESGOTO, PONTA-BOLSA e VIROLA, SÉRIE-N, NBR-5688, Ф 50mm x 6,0m, FAB. TIGRE, AMANCO | MT | 663 |  | 0 | 9 | 14 | 13 | 1.5 | 8 | 7 | 7 | 7 | 11 | 7 | 0 | 0 | 0 | 4 | 4 | 5 | 1.5 | 4 | 5 | 1.5 | 1 | 0 | #REF! | #REF! | #REF!
8.2.2 | TUBO PVC ESGOTO, PONTA-BOLSA e VIROLA, SÉRIE-N, NBR-5688, Ф 75mm x 6,0m, FAB. TIGRE, AMANCO | MT | 942 |  | 0 | 18 | 12 | 12 | 6 | 14 | 12 | 12 | 13 | 11 | 7 | 0 | 0 | 0 | 7 | 3 | 5 | 6 | 7 | 5 | 6 | 1 | 0 | #REF! | #REF! | #REF!
8.2.3 | TUBO PVC ESGOTO, PONTA-BOLSA e VIROLA, SÉRIE-N, NBR-5688, Ф 100mm x 6,0m, FAB. TIGRE, AMANCO | MT | 132 |  | 0 | 1 | 1 | 1 | 1 | 1 | 2 | 2 | 2 | 2 | 2 | 0 | 0 | 0 | 1 | 0 | 1 | 1 | 1 | 1 | 1 | 1 | 0 | #REF! | #REF! | #REF!
8.2.4 | LUVA SIMPLES PVC ESGOTO Ф 50mm, FAB. TIGRE, AMANCO | UN | 525.5 |  | 0 | 37 | 48 | 46 | 15.5 | 41 | 38 | 38 | 55 | 56 | 31 | 0 | 0 | 0 | 14 | 14 | 20 | 14.5 | 22 | 20 | 14.5 | 1 | 0 | #REF! | #REF! | #REF!
8.2.5 | LUVA SIMPLES PVC ESGOTO Ф 75mm, FAB. TIGRE, AMANCO | UN | 389.5 |  | 0 | 39 | 26 | 36 | 15.5 | 34 | 36 | 36 | 33 | 20 | 18 | 0 | 0 | 0 | 13 | 6 | 14 | 15.5 | 17 | 14 | 15.5 | 1 | 0 | #REF! | #REF! | #REF!
8.2.6 | LUVA SIMPLES PVC ESGOTO Ф 100mm, FAB. TIGRE, AMANCO | UN | 33 |  | 0 | 2 | 2 | 2 | 3 | 1 | 2 | 2 | 2 | 2 | 2 | 0 | 0 | 0 | 1 | 0 | 2 | 3 | 1 | 2 | 3 | 1 | 0 | #REF! | #REF! | #REF!
8.2.7 | JOELHO 90o PVC ESGOTO Ф 50mm, FAB. TIGRE, AMANCO | UN | 278 |  | 0 | 18 | 22 | 21 | 8 | 22 | 23 | 23 | 36 | 31 | 15 | 0 | 0 | 0 | 7 | 6 | 9 | 8 | 12 | 9 | 8 | 0 | 0 | #REF! | #REF! | #REF!
8.2.8 | JOELHO 90o PVC ESGOTO Ф 75mm, FAB. TIGRE, AMANCO | UN | 50.5 |  | 0 | 7 | 5 | 7 | 2.5 | 4 | 2 | 2 | 2 | 0 | 2 | 0 | 0 | 0 | 3 | 1 | 3 | 2.5 | 2 | 3 | 2.5 | 0 | 0 | #REF! | #REF! | #REF!
8.2.9 | JOELHO 90o PVC ESGOTO Ф 100mm, FAB. TIGRE, AMANCO | UN | 2 |  | 0 | 1 | 1 | 0 | 0 | 0 | 0 | 0 | 0 | 0 | 0 | 0 | 0 | 0 | 0 | 0 | 0 | 0 | 0 | 0 | 0 | 0 | 0 | #REF! | #REF! | #REF!
8.2.10 | JOELHO 45o PVC ESGOTO Ф 50mm, FAB. TIGRE, AMANCO | UN | 30 |  | 0 | 1 | 3 | 1 | 2 | 5 | 1 | 1 | 3 | 1 | 2 | 0 | 0 | 0 | 0 | 1 | 1 | 2 | 3 | 1 | 2 | 0 | 0 | #REF! | #REF! | #REF!
8.2.11 | JOELHO 45o PVC ESGOTO Ф 75mm, FAB. TIGRE, AMANCO | UN | 21 |  | 0 | 1 | 0 | 4 | 1 | 2 | 2 | 2 | 0 | 1 | 1 | 0 | 0 | 0 | 0 | 0 | 2 | 1 | 1 | 2 | 1 | 0 | 0 | #REF! | #REF! | #REF!
8.2.12 | JOELHO 45o PVC ESGOTO Ф 100mm, FAB. TIGRE, AMANCO | UN | 9 |  | 0 | 0 | 0 | 1 | 2 | 0 | 0 | 0 | 0 | 0 | 0 | 0 | 0 | 0 | 0 | 0 | 1 | 2 | 0 | 1 | 2 | 0 | 0 | #REF! | #REF! | #REF!
8.2.13 | JUNÇÃO SIMPLES 45o PVC ESGOTO Ф 50x50mm, FAB. TIGRE, AMANCO | UN | 12 |  | 0 | 0 | 3 | 2 | 1 | 0 | 1 | 1 | 0 | 0 | 1 | 0 | 0 | 0 | 0 | 1 | 1 | 0 | 0 | 1 | 0 | 0 | 0 | #REF! | #REF! | #REF!
8.2.14 | JUNÇÃO SIMPLES 45o PVC ESGOTO Ф 75x50mm, FAB. TIGRE, AMANCO | UN | 11 |  | 0 | 0 | 2 | 1 | 1 | 0 | 0 | 0 | 0 | 3 | 1 | 0 | 0 | 0 | 0 | 1 | 0 | 1 | 0 | 0 | 1 | 0 | 0 | #REF! | #REF! | #REF!
8.2.15 | TE 90o PVC ESGOTO Ф 50mm, FAB. TIGRE, AMANCO | UN | 95 |  | 0 | 9 | 6 | 9 | 3 | 6 | 6 | 6 | 9 | 13 | 6 | 0 | 0 | 0 | 3 | 2 | 4 | 3 | 3 | 4 | 3 | 0 | 0 | #REF! | #REF! | #REF!
8.2.16 | TE 90o PVC ESGOTO Ф 75mm, FAB. TIGRE, AMANCO | UN | 10 |  | 0 | 4 | 1 | 1 | 0 | 0 | 1 | 1 | 0 | 1 | 1 | 0 | 0 | 0 | 0 | 0 | 0 | 0 | 0 | 0 | 0 | 0 | 0 | #REF! | #REF! | #REF!
8.2.17 | TE 90o PVC ESGOTO Ф 100mm, FAB. TIGRE, AMANCO | UN | 4 |  | 0 | 0 | 0 | 0 | 0 | 0 | 0 | 0 | 0 | 4 | 0 | 0 | 0 | 0 | 0 | 0 | 0 | 0 | 0 | 0 | 0 | 0 | 0 | #REF! | #REF! | #REF!
8.2.18 | TE DE REDUÇÃO 90o PVC ESGOTO Ф 75x50mm, FAB. TIGRE, AMANCO | UN | 140 |  | 0 | 9 | 6 | 11 | 5 | 14 | 19 | 19 | 18 | 4 | 6 | 0 | 0 | 0 | 3 | 1 | 4 | 5 | 7 | 4 | 5 | 0 | 0 | #REF! | #REF! | #REF!
8.2.19 | TE DE REDUÇÃO 90o PVC ESGOTO Ф 100x75mm, FAB. TIGRE, AMANCO | UN | 24 |  | 0 | 0 | 0 | 2 | 2 | 2 | 3 | 3 | 3 | 2 | 2 | 0 | 0 | 0 | 0 | 0 | 1 | 1 | 1 | 1 | 1 | 0 | 0 | #REF! | #REF! | #REF!
8.2.20 | REDUÇÃO EXCÊNTRICA PVC ESGOTO Ф 100x75mm, FAB. TIGRE, AMANCO | UN | 1 |  | 0 | 0 | 1 | 0 | 0 | 0 | 0 | 0 | 0 | 0 | 0 | 0 | 0 | 0 | 0 | 0 | 0 | 0 | 0 | 0 | 0 | 0 | 0 | #REF! | #REF! | #REF!
8.2.21 | REDUÇÃO EXCÊNTRICA PVC ESGOTO Ф 75x50mm, FAB. TIGRE, AMANCO | UN | 10 |  | 0 | 0 | 0 | 0 | 0 | 1 | 1 | 1 | 2 | 3 | 2 | 0 | 0 | 0 | 0 | 0 | 0 | 0 | 0 | 0 | 0 | 0 | 0 | #REF! | #REF! | #REF!
8.2.22 | TERMINAL DE VENTILAÇÃO PVC ESGOTO Ф 75mm, FAB. TIGRE, AMANCO | UN | 1 |  | 0 | 0 | 0 | 0 | 0 | 0 | 0 | 0 | 0 | 0 | 0 | 0 | 0 | 1 | 0 | 0 | 0 | 0 | 0 | 0 | 0 | 0 | 0 | #REF! | #REF! | #REF!
8.2.23 | TERMINAL DE VENTILAÇÃO PVC ESGOTO Ф 100mm, FAB. TIGRE, AMANCO | UN | 12 |  | 0 | 0 | 0 | 0 | 0 | 0 | 0 | 0 | 0 | 0 | 0 | 0 | 0 | 12 | 0 | 0 | 0 | 0 | 0 | 0 | 0 | 0 | 0 | #REF! | #REF! | #REF!
8.2.24 | VÁLVULA DE ADMISSÃO DE AR P/ESGOTO (VENTILAÇÃO) Ф 1.1/2", FAB. OATEY, ASTRA | UN | 42 |  | 0 | 0 | 0 | 0 | 0 | 0 | 0 | 0 | 0 | 0 | 0 | 0 | 0 | 0 | 0 | 0 | 0 | 12 | 8 | 10 | 12 | 0 | 0 | #REF! | #REF! | #REF!
8.2.25 | CAIXA EM POLIESTIRENO C/TAMPA MOD. CPE-18 PS, DIM. 25x32x7,4cm, FAB. CEMAR, STECK | UN | 42 |  | 0 | 0 | 0 | 0 | 0 | 0 | 0 | 0 | 0 | 0 | 0 | 0 | 0 | 0 | 0 | 0 | 0 | 12 | 8 | 10 | 12 | 0 | 0 | #REF! | #REF! | #REF!
8.2.26 | ADESIVO P/PVC, EMBALAGEM 75g, FAB. TIGRE, AMANCO | TB | 113 |  | 0 | 9 | 9 | 9 | 4 | 9 | 9 | 9 | 10 | 9 | 6 | 0 | 0 | 1 | 3 | 2 | 4 | 5 | 5 | 5 | 5 | 0 | 0 | #REF! | #REF! | #REF!
8.2.27 | SOLUÇÃO LIMPADORA P/PVC, EMBALAGEM 1 LITRO, FAB. TIGRE, AMANCO | LT | 15 |  | 0 | 1 | 1 | 1 | 0 | 1 | 1 | 1 | 1 | 1 | 0 | 0 | 0 | 0 | 1 | 1 | 1 | 1 | 1 | 1 | 1 | 0 | 0 | #REF! | #REF! | #REF!
[28 empty] | #REF! | #REF! | #REF!
8.3 | Águas Pluvias e Drenos | % | #REF! | [24 empty] | #REF! | #REF! | #REF!
8.3.1 | TUBO PVC ESGOTO, PONTA-BOLSA e VIROLA, SÉRIE-R, NBR-5688, Ф 75mm x 3,0m, FAB. TIGRE, AMANCO | MT | 69 |  | 0 | 2 | 9 | 6 | 0 | 0 | 0 | 0 | 0 | 0 | 0 | 0 | 0 | 0 | 1 | 3 | 2 | 0 | 0 | 0 | 0 | 0 | 0 | #REF! | #REF! | #REF!
8.3.2 | TUBO PVC ESGOTO, PONTA-BOLSA e VIROLA, SÉRIE-R, NBR-5688, Ф 100mm x 3,0m, FAB. TIGRE, AMANCO | MT | 216 |  | 0 | 3 | 17 | 4 | 0 | 0 | 22 | 5 | 0 | 0 | 0 | 0 | 12 | 0 | 2 | 5 | 2 | 0 | 0 | 0 | 0 | 0 | 0 | #REF! | #REF! | #REF!
8.3.3 | TUBO PVC ESGOTO, PONTA-BOLSA e VIROLA, SÉRIE-R, NBR-5688, Ф 150mm x 3,0m, FAB. TIGRE, AMANCO | MT | 993 |  | 11 | 70 | 51 | 17 | 1 | 0 | 41 | 1 | 0 | 0 | 0 | 0 | 17 | 62 | 30 | 15 | 6 | 3 | 2 | 2 | 2 | 0 | 0 | #REF! | #REF! | #REF!
8.3.4 | TUBO COLETOR PVC ESGOTO, PONTA-BOLSA e VIROLA COM JEI. SÉRIE VINILFORT, COR OCRE, NBR-7362-1, Ф 200mm x 6,0m, FAB. TIGRE, AMANCO | MT | 48 |  | 8 | 0 | 0 | 0 | 0 | 0 | 0 | 0 | 0 | 0 | 0 | 0 | 0 | 0 | 0 | 0 | 0 | 0 | 0 | 0 | 0 | 0 | 0 | #REF! | #REF! | #REF!
8.3.5 | ANEL DE BORRACHA P/VIROLA ESGOTO SÉRIE-R Ф 100mm, FAB. TIGRE, AMANCO | UN | 5 |  | 0 | 0 | 0 | 0 | 0 | 0 | 0 | 3 | 0 | 0 | 0 | 0 | 2 | 0 | 0 | 0 | 0 | 0 | 0 | 0 | 0 | 0 | 0 | #REF! | #REF! | #REF!
8.3.6 | ANEL DE BORRACHA P/VIROLA ESGOTO SÉRIE-R Ф 150mm, FAB. TIGRE, AMANCO | UN | 17 |  | 0 | 0 | 5 | 1 | 0 | 0 | 5 | 0 | 0 | 0 | 0 | 0 | 5 | 0 | 0 | 1 | 0 | 0 | 0 | 0 | 0 | 0 | 0 | #REF! | #REF! | #REF!
8.3.7 | CAP PVC ESGOTO SÉRIE-R, Ф 100mm, FAB. TIGRE, AMANCO | UN | 5 |  | 0 | 0 | 0 | 0 | 0 | 0 | 0 | 3 | 0 | 0 | 0 | 0 | 2 | 0 | 0 | 0 | 0 | 0 | 0 | 0 | 0 | 0 | 0 | #REF! | #REF! | #REF!
8.3.8 | CAP PVC ESGOTO SÉRIE-R, Ф 150mm, FAB. TIGRE, AMANCO | UN | 17 |  | 0 | 0 | 5 | 1 | 0 | 0 | 5 | 0 | 0 | 0 | 0 | 0 | 5 | 0 | 0 | 1 | 0 | 0 | 0 | 0 | 0 | 0 | 0 | #REF! | #REF! | #REF!
8.3.9 | LUVA SIMPLES PVC ESGOTO SÉRIE-R Ф 75mm, FAB. TIGRE, AMANCO | UN | 10 |  | 0 | 0 | 1 | 6 | 0 | 0 | 0 | 0 | 0 | 0 | 0 | 0 | 0 | 0 | 0 | 1 | 2 | 0 | 0 | 0 | 0 | 0 | 0 | #REF! | #REF! | #REF!
8.3.10 | LUVA SIMPLES PVC ESGOTO SÉRIE-R Ф 100mm, FAB. TIGRE, AMANCO | UN | 90 |  | 0 | 1 | 18 | 7 | 0 | 0 | 22 | 10 | 0 | 0 | 0 | 0 | 24 | 0 | 0 | 4 | 4 | 0 | 0 | 0 | 0 | 0 | 0 | #REF! | #REF! | #REF!
8.3.11 | LUVA SIMPLES PVC ESGOTO SÉRIE-R Ф 150mm, FAB. TIGRE, AMANCO | UN | 118 |  | 0 | 18 | 34 | 16 | 1 | 0 | 7 | 1 | 0 | 0 | 0 | 0 | 13 | 0 | 7 | 8 | 6 | 5 | 2 | 0 | 0 | 0 | 0 | #REF! | #REF! | #REF!
8.3.12 | JOELHO 90o PVC ESGOTO SÉRIE-R Ф 75mm, FAB. TIGRE, AMANCO | UN | 6 |  | 0 | 0 | 1 | 3 | 0 | 0 | 0 | 0 | 0 | 0 | 0 | 0 | 0 | 0 | 0 | 1 | 1 | 0 | 0 | 0 | 0 | 0 | 0 | #REF! | #REF! | #REF!
8.3.13 | JOELHO 90o PVC ESGOTO SÉRIE-R Ф 100mm, FAB. TIGRE, AMANCO | UN | 50 |  | 0 | 0 | 10 | 4 | 0 | 0 | 16 | 2 | 0 | 0 | 0 | 0 | 14 | 0 | 0 | 2 | 2 | 0 | 0 | 0 | 0 | 0 | 0 | #REF! | #REF! | #REF!
8.3.14 | JOELHO 90o PVC ESGOTO SÉRIE-R Ф 150mm, FAB. TIGRE, AMANCO | UN | 45 |  | 0 | 9 | 7 | 8 | 1 | 0 | 3 | 1 | 0 | 0 | 0 | 0 | 3 | 0 | 4 | 2 | 3 | 2 | 2 | 0 | 0 | 0 | 0 | #REF! | #REF! | #REF!
8.3.15 | JOELHO 45o PVC ESGOTO SÉRIE-R Ф 75mm, FAB. TIGRE, AMANCO | UN | 4 |  | 0 | 0 | 0 | 3 | 0 | 0 | 0 | 0 | 0 | 0 | 0 | 0 | 0 | 0 | 0 | 0 | 1 | 0 | 0 | 0 | 0 | 0 | 0 | #REF! | #REF! | #REF!
8.3.16 | JOELHO 45o PVC ESGOTO SÉRIE-R Ф 100mm, FAB. TIGRE, AMANCO | UN | 28 |  | 0 | 1 | 7 | 3 | 0 | 0 | 4 | 4 | 0 | 0 | 0 | 0 | 5 | 0 | 0 | 2 | 2 | 0 | 0 | 0 | 0 | 0 | 0 | #REF! | #REF! | #REF!
8.3.17 | JOELHO 45o PVC ESGOTO SÉRIE-R Ф 150mm, FAB. TIGRE, AMANCO | UN | 50 |  | 0 | 9 | 15 | 6 | 0 | 0 | 4 | 0 | 0 | 0 | 0 | 0 | 5 | 0 | 3 | 4 | 2 | 2 | 0 | 0 | 0 | 0 | 0 | #REF! | #REF! | #REF!
8.3.18 | JUNÇÃO SIMPLES 45o PVC ESGOTO SÉRIE-R Ф 100x100mm, FAB. TIGRE, AMANCO | UN | 12 |  | 0 | 0 | 1 | 0 | 0 | 0 | 2 | 4 | 0 | 0 | 0 | 0 | 5 | 0 | 0 | 0 | 0 | 0 | 0 | 0 | 0 | 0 | 0 | #REF! | #REF! | #REF!
8.3.19 | JUNÇÃO SIMPLES 45o PVC ESGOTO SÉRIE-R Ф 150x150mm, FAB. TIGRE, AMANCO | UN | 21 |  | 0 | 0 | 10 | 2 | 0 | 0 | 0 | 0 | 0 | 0 | 0 | 0 | 5 | 0 | 0 | 2 | 1 | 1 | 0 | 0 | 0 | 0 | 0 | #REF! | #REF! | #REF!
8.3.20 | JUNÇÃO SIMPLES 45o PVC ESGOTO SÉRIE-R Ф 100x75mm, FAB. TIGRE, AMANCO | UN | 3 |  | 0 | 0 | 0 | 0 | 0 | 0 | 3 | 0 | 0 | 0 | 0 | 0 | 0 | 0 | 0 | 0 | 0 | 0 | 0 | 0 | 0 | 0 | 0 | #REF! | #REF! | #REF!
8.3.21 | JUNÇÃO SIMPLES 45o PVC ESGOTO SÉRIE-R Ф 150x75mm, FAB. TIGRE, AMANCO | UN | 2 |  | 0 | 0 | 2 | 0 | 0 | 0 | 0 | 0 | 0 | 0 | 0 | 0 | 0 | 0 | 0 | 0 | 0 | 0 | 0 | 0 | 0 | 0 | 0 | #REF! | #REF! | #REF!
8.3.22 | JUNÇÃO SIMPLES 45o PVC ESGOTO SÉRIE-R Ф 150x100mm, FAB. TIGRE, AMANCO | UN | 30 |  | 0 | 0 | 4 | 2 | 0 | 0 | 18 | 0 | 0 | 0 | 0 | 0 | 5 | 0 | 0 | 1 | 0 | 0 | 0 | 0 | 0 | 0 | 0 | #REF! | #REF! | #REF!
8.3.23 | TE 90o RADIAL COM INSPEÇÃO PVC ESGOTO SERIE R Ф 100x75mm, FAB. TIGRE, AMANCO | UN | 4 |  | 0 | 0 | 3 | 0 | 0 | 0 | 0 | 0 | 0 | 0 | 0 | 0 | 0 | 0 | 0 | 1 | 0 | 0 | 0 | 0 | 0 | 0 | 0 | #REF! | #REF! | #REF!
8.3.24 | REDUÇÃO EXCÊNTRICA PVC ESGOTO SÉRIE-R, Ф 100x75mm, FAB. TIGRE, AMANCO | UN | 2 |  | 0 | 0 | 0 | 2 | 0 | 0 | 0 | 0 | 0 | 0 | 0 | 0 | 0 | 0 | 0 | 0 | 0 | 0 | 0 | 0 | 0 | 0 | 0 | #REF! | #REF! | #REF!
8.3.25 | REDUÇÃO EXCÊNTRICA PVC ESGOTO SÉRIE-R, Ф 150x100mm, FAB. TIGRE, AMANCO | UN | 2 |  | 0 | 0 | 0 | 0 | 0 | 0 | 1 | 0 | 0 | 0 | 0 | 0 | 1 | 0 | 0 | 0 | 0 | 0 | 0 | 0 | 0 | 0 | 0 | #REF! | #REF! | #REF!
8.3.26 | GRELHA C/PORTA-GRELHA INOX 150x150mm, FAB. MOLDENOX, AMANCO | UN | 30 |  | 0 | 0 | 11 | 0 | 0 | 0 | 5 | 0 | 0 | 0 | 0 | 0 | 0 | 0 | 0 | 3 | 0 | 11 | 0 | 0 | 0 | 0 | 0 | #REF! | #REF! | #REF!
8.3.27 | RALO HEMISFÉRICO TIPO ABACAXI EM FERRO FUNDIDO 100mm, FAB. FUNDIÇÃO CAPISTRANO | UN | 31 |  | 0 | 0 | 0 | 4 | 0 | 0 | 11 | 2 | 0 | 0 | 0 | 0 | 12 | 0 | 0 | 0 | 2 | 0 | 0 | 0 | 0 | 0 | 0 | #REF! | #REF! | #REF!
8.3.28 | RALO HEMISFÉRICO TIPO ABACAXI EM FERRO FUNDIDO 150mm, FAB. FUNDIÇÃO CAPISTRANO | UN | 13 |  | 0 | 0 | 0 | 6 | 1 | 0 | 0 | 0 | 0 | 0 | 0 | 0 | 0 | 0 | 0 | 0 | 3 | 1 | 0 | 0 | 2 | 0 | 0 | #REF! | #REF! | #REF!
8.3.29 | ADESIVO P/PVC, EMBALAGEM 75g, FAB. TIGRE, AMANCO | TB | 53 |  | 1 | 6 | 11 | 5 | 0 | 0 | 9 | 2 | 0 | 0 | 0 | 0 | 7 | 3 | 3 | 3 | 2 | 1 | 0 | 0 | 0 | 0 | 0 | #REF! | #REF! | #REF!
8.3.30 | SOLUÇÃO LIMPADORA P/PVC, EMBALAGEM 1 LITRO, FAB. TIGRE, AMANCO | LT | 3 |  | 0 | 0 | 1 | 0 | 0 | 0 | 1 | 0 | 0 | 0 | 0 | 0 | 1 | 0 | 0 | 0 | 0 | 0 | 0 | 0 | 0 | 0 | 0 | #REF! | #REF! | #REF!
8.3.31 | TIRO (PINO / FINCA-PINO) 30x20mm Ф 1/4" FAB.WALSYWA, HILT | UN | 240 |  | 0 | 0 | 80 | 0 | 0 | 0 | 90 | 10 | 0 | 0 | 0 | 0 | 40 | 0 | 0 | 20 | 0 | 0 | 0 | 0 | 0 | 0 | 0 | #REF! | #REF! | #REF!
8.3.32 | BARRA CHATA DE ALUMINIO NATURAL 1/2" x 1/8", FAB. ALCOA, CBA | MT | 63 |  | 0 | 0 | 21 | 0 | 0 | 0 | 24 | 3 | 0 | 0 | 0 | 0 | 9 | 0 | 0 | 6 | 0 | 0 | 0 | 0 | 0 | 0 | 0 | #REF! | #REF! | #REF!
8.3.33 | REBITE DE REPUXO "POP" P/ALUMINIO 3.2 x 08 x 1/8", FAB. ALCOA, CBA | UN | 480 |  | 0 | 0 | 160 | 0 | 0 | 0 | 180 | 20 | 0 | 0 | 0 | 0 | 80 | 0 | 0 | 40 | 0 | 0 | 0 | 0 | 0 | 0 | 0 | #REF! | #REF! | #REF!
8.3.34 | PORCA SEXTAVADA Ref.AF.PS E ARRUELA LISA Ref.AF.AL Ф 1/4", FAB. MAXTIL, VALEMAM, CARMEHIL | UN | 240 |  | 0 | 0 | 80 | 0 | 0 | 0 | 90 | 10 | 0 | 0 | 0 | 0 | 40 | 0 | 0 | 20 | 0 | 0 | 0 | 0 | 0 | 0 | 0 | #REF! | #REF! | #REF!
8.3.35 | MULTISIFÃO COM VÁLVULA DE RETENÇÃO E PROTEÇÃO CONTRA ROEDORES Ф 100mm | UN | 1 |  | 0 | 1 | 0 | 0 | 0 | 0 | 0 | 0 | 0 | 0 | 0 | 0 | 0 | 0 | 0 | 0 | 0 | 0 | 0 | 0 | 0 | 0 | 0 | #REF! | #REF! | #REF!
[28 empty] | #REF! | #REF! | #REF!
8.4 | Drenos de Ar Condicionado | % | #REF! | [24 empty] | #REF! | #REF! | #REF!
8.4.1 | TUBO PVC SOLDÁVEL, LINHA PREDIAL, NBR-5648, Ф 32mm x 6,0m, FAB. TIGRE, AMANCO | MT | 1674 |  | 0 | 34 | 33 | 19 | 12 | 20 | 15 | 15 | 16 | 8 | 2 | 0 | 0 | 0 | 14 | 13 | 24 | 16 | 9 | 13 | 16 | 0 | 0 | #REF! | #REF! | #REF!
8.4.2 | LUVA SIMPLES PVC SOLDÁVEL, P/TUBO Ф 32mm, FAB.TIGRE, AMANCO | UN | 138.5 |  | 0 | 17 | 16.5 | 9.5 | 6 | 10 | 7 | 7 | 8 | 4 | 1 | 0 | 0 | 0 | 7 | 6.5 | 12 | 8 | 4.5 | 6.5 | 8 | 0 | 0 | #REF! | #REF! | #REF!
8.4.3 | JOELHO 90o PVC SOLDÁVEL, P/TUBO Ф 32mm, FAB.TIGRE, AMANCO | UN | 643 |  | 0 | 102 | 91 | 51 | 52 | 71 | 27 | 27 | 37 | 21 | 3 | 0 | 0 | 0 | 21 | 22 | 44 | 19 | 15 | 21 | 19 | 0 | 0 | #REF! | #REF! | #REF!
8.4.4 | JOELHO 45o PVC SOLDÁVEL, P/TUBO Ф 32mm, FAB.TIGRE, AMANCO | UN | 213 |  | 0 | 16 | 5 | 6 | 5 | 8 | 2 | 2 | 2 | 3 | 3 | 0 | 0 | 0 | 21 | 22 | 44 | 19 | 15 | 21 | 19 | 0 | 0 | #REF! | #REF! | #REF!
8.4.5 | BUCHA DE REDUÇÃO PVC SOLDÁVEL CURTA, Ф 40x32mm, FAB.TIGRE, AMANCO | UN | 428 |  | 0 | 31 | 54 | 24 | 29 | 42 | 21 | 21 | 29 | 13 | 3 | 0 | 0 | 0 | 21 | 22 | 44 | 19 | 15 | 21 | 19 | 0 | 0 | #REF! | #REF! | #REF!
8.4.6 | TUBO PVC ESGOTO, PONTA-BOLSA e VIROLA, SÉRIE-N, NBR-5688, Ф 40mm x 6,0m, FAB. TIGRE, AMANCO | MT | 348 |  | 0 | 5 | 7 | 1 | 2 | 4 | 14 | 7 | 0 | 11 | 3 | 0 | 0 | 0 | 0 | 0 | 0 | 0 | 0 | 4 | 0 | 0 | 0 | #REF! | #REF! | #REF!
8.4.7 | TUBO PVC ESGOTO, PONTA-BOLSA e VIROLA, SÉRIE-N, NBR-5688, Ф 50mm x 6,0m, FAB. TIGRE, AMANCO | MT | 1236 |  | 0 | 26 | 27 | 18 | 13 | 41 | 4 | 4 | 20 | 9 | 4 | 0 | 0 | 0 | 9 | 9 | 15 | 2.5 | 3 | 1.5 | 0 | 0 | 0 | #REF! | #REF! | #REF!
8.4.8 | TUBO PVC ESGOTO, PONTA-BOLSA e VIROLA, SÉRIE-N, NBR-5688, Ф 75mm x 6,0m, FAB. TIGRE, AMANCO | MT | 1332 |  | 0 | 0 | 5 | 0 | 0 | 15 | 27 | 27 | 25 | 23 | 12 | 0 | 0 | 0 | 11 | 12 | 14 | 15 | 11 | 11 | 14 | 0 | 0 | #REF! | #REF! | #REF!
8.4.9 | LUVA SIMPLES PVC ESGOTO Ф 40mm, FAB. TIGRE, AMANCO | UN | 76 |  | 0 | 22 | 4 | 3 | 4 | 8 | 6 | 6 | 0 | 15 | 4 | 0 | 0 | 0 | 0 | 0 | 0 | 0 | 0 | 4 | 0 | 0 | 0 | #REF! | #REF! | #REF!
8.4.10 | LUVA SIMPLES PVC ESGOTO Ф 50mm, FAB. TIGRE, AMANCO | UN | 335 |  | 0 | 43 | 78 | 42 | 34 | 34 | 3 | 3 | 17 | 9 | 5 | 0 | 0 | 0 | 8 | 22 | 17 | 6 | 8 | 6 | 0 | 0 | 0 | #REF! | #REF! | #REF!
8.4.11 | LUVA SIMPLES PVC ESGOTO Ф 75mm, FAB. TIGRE, AMANCO | UN | 260 |  | 0 | 0 | 9 | 1 | 0 | 17 | 22 | 22 | 23 | 12 | 6 | 0 | 0 | 0 | 14 | 14 | 37 | 27 | 16 | 7 | 33 | 0 | 0 | #REF! | #REF! | #REF!
8.4.12 | ANEL DE BORRACHA P/VIROLA ESGOTO Ф 50mm, FAB. TIGRE, AMANCO | UN | 71 |  | 0 | 0 | 17 | 8 | 6 | 8 | 0 | 0 | 7 | 2 | 0 | 0 | 0 | 0 | 0 | 4 | 3 | 2 | 6 | 4 | 4 | 0 | 0 | #REF! | #REF! | #REF!
8.4.13 | ANEL DE BORRACHA P/VIROLA ESGOTO Ф 75mm, FAB. TIGRE, AMANCO | UN | 37 |  | 0 | 0 | 3 | 0 | 0 | 2 | 2 | 2 | 3 | 3 | 0 | 0 | 0 | 0 | 0 | 3 | 4 | 4 | 2 | 2 | 7 | 0 | 0 | #REF! | #REF! | #REF!
8.4.14 | CAP PVC ESGOTO Ф 50mm, FAB. TIGRE, AMANCO | UN | 71 |  | 0 | 0 | 17 | 8 | 6 | 8 | 0 | 0 | 7 | 2 | 0 | 0 | 0 | 0 | 0 | 4 | 3 | 2 | 6 | 4 | 4 | 0 | 0 | #REF! | #REF! | #REF!
8.4.15 | CAP PVC ESGOTO Ф 75mm, FAB. TIGRE, AMANCO | UN | 37 |  | 0 | 0 | 3 | 0 | 0 | 2 | 2 | 2 | 3 | 3 | 0 | 0 | 0 | 0 | 0 | 3 | 4 | 4 | 2 | 2 | 7 | 0 | 0 | #REF! | #REF! | #REF!
8.4.16 | JOELHO 90o PVC ESGOTO Ф 40mm, FAB. TIGRE, AMANCO | UN | 15 |  | 0 | 0 | 0 | 0 | 0 | 1 | 3 | 3 | 0 | 5 | 2 | 0 | 0 | 0 | 0 | 0 | 0 | 0 | 0 | 1 | 0 | 0 | 0 | #REF! | #REF! | #REF!
8.4.17 | JOELHO 90o PVC ESGOTO Ф 50mm, FAB. TIGRE, AMANCO | UN | 52 |  | 0 | 9 | 15 | 6 | 0 | 3 | 0 | 0 | 3 | 2 | 2 | 0 | 0 | 0 | 0 | 4 | 2 | 2 | 2 | 2 | 0 | 0 | 0 | #REF! | #REF! | #REF!
8.4.18 | JOELHO 90o PVC ESGOTO Ф 75mm, FAB. TIGRE, AMANCO | UN | 23 |  | 0 | 0 | 4 | 0 | 0 | 0 | 0 | 0 | 0 | 0 | 2 | 0 | 0 | 0 | 4 | 2 | 1 | 4 | 4 | 1 | 1 | 0 | 0 | #REF! | #REF! | #REF!
8.4.19 | JOELHO 45o PVC ESGOTO Ф 40mm, FAB. TIGRE, AMANCO | UN | 29 |  | 0 | 9 | 2 | 2 | 2 | 2 | 3 | 3 | 0 | 5 | 0 | 0 | 0 | 0 | 0 | 0 | 0 | 0 | 0 | 1 | 0 | 0 | 0 | #REF! | #REF! | #REF!
8.4.20 | JOELHO 45o PVC ESGOTO Ф 50mm, FAB. TIGRE, AMANCO | UN | 73 |  | 0 | 9 | 12 | 9 | 5 | 5 | 1 | 1 | 7 | 3 | 2 | 0 | 0 | 0 | 4 | 3 | 4 | 2 | 4 | 2 | 0 | 0 | 0 | #REF! | #REF! | #REF!
8.4.21 | JOELHO 45o PVC ESGOTO Ф 75mm, FAB. TIGRE, AMANCO | UN | 64 |  | 0 | 0 | 2 | 0 | 0 | 5 | 5 | 5 | 5 | 3 | 2 | 0 | 0 | 0 | 6 | 4 | 4 | 4 | 4 | 2 | 13 | 0 | 0 | #REF! | #REF! | #REF!
8.4.22 | JUNÇÃO SIMPLES 45o PVC ESGOTO Ф 40x40mm, FAB. TIGRE, AMANCO | UN | 32 |  | 0 | 13 | 2 | 1 | 2 | 5 | 0 | 0 | 0 | 5 | 2 | 0 | 0 | 0 | 0 | 0 | 0 | 0 | 0 | 2 | 0 | 0 | 0 | #REF! | #REF! | #REF!
8.4.23 | JUNÇÃO SIMPLES 45o PVC ESGOTO Ф 50x50mm, FAB. TIGRE, AMANCO | UN | 210 |  | 0 | 25 | 51 | 27 | 29 | 26 | 2 | 2 | 7 | 4 | 1 | 0 | 0 | 0 | 4 | 15 | 11 | 2 | 2 | 2 | 0 | 0 | 0 | #REF! | #REF! | #REF!
8.4.24 | JUNÇÃO SIMPLES 45o PVC ESGOTO Ф 75x50mm, FAB. TIGRE, AMANCO | UN | 173 |  | 0 | 0 | 3 | 1 | 0 | 12 | 17 | 17 | 18 | 9 | 2 | 0 | 0 | 0 | 4 | 8 | 32 | 19 | 8 | 4 | 19 | 0 | 0 | #REF! | #REF! | #REF!
8.4.25 | JUNÇÃO SIMPLES 45o PVC ESGOTO Ф 75x75mm, FAB. TIGRE, AMANCO | UN | 32 |  | 0 | 0 | 2 | 0 | 0 | 1 | 2 | 2 | 2 | 0 | 0 | 0 | 0 | 0 | 1 | 4 | 4 | 3 | 2 | 2 | 7 | 0 | 0 | #REF! | #REF! | #REF!
8.4.26 | REDUÇÃO PVC ESGOTO Ф 50x40mm, FAB. TIGRE, AMANCO | UN | 330 |  | 0 | 23 | 53 | 23 | 28 | 17 | 3 | 3 | 18 | 5 | 3 | 0 | 0 | 0 | 14 | 22 | 44 | 19 | 15 | 21 | 19 | 0 | 0 | #REF! | #REF! | #REF!
8.4.27 | ISOLANTE FLEXÍVEL EM POLIETILENO EXPANDIDO PARA TUBO PVC 32mm - DRENO AC | MT | 1590 |  | 0 | 204 | 198 | 114 | 72 | 120 | 90 | 90 | 96 | 48 | 12 | 0 | 0 | 0 | 0 | 78 | 144 | 96 | 54 | 78 | 96 | 0 | 0 | #REF! | #REF! | #REF!
8.4.28 | ISOLANTE FLEXÍVEL EM POLIETILENO EXPANDIDO PARA TUBO PVC 40mm - DRENO AC | MT | 789 |  | 0 | 102 | 99 | 57 | 36 | 60 | 42 | 42 | 48 | 24 | 6 | 0 | 0 | 0 | 0 | 39 | 72 | 48 | 27 | 39 | 48 | 0 | 0 | #REF! | #REF! | #REF!
8.4.29 | ISOLANTE FLEXÍVEL EM POLIETILENO EXPANDIDO PARA TUBO PVC 50mm - DRENO AC | MT | 3732 |  | 0 | 612 | 546 | 306 | 312 | 426 | 162 | 162 | 222 | 126 | 18 | 0 | 0 | 0 | 0 | 132 | 264 | 114 | 90 | 126 | 114 | 0 | 0 | #REF! | #REF! | #REF!
8.4.30 | ISOLANTE FLEXÍVEL EM POLIETILENO EXPANDIDO PARA TUBO PVC 75mm - DRENO AC | MT | 1152 |  | 0 | 96 | 30 | 36 | 30 | 48 | 12 | 12 | 12 | 18 | 18 | 0 | 0 | 0 | 0 | 132 | 264 | 114 | 90 | 126 | 114 | 0 | 0 | #REF! | #REF! | #REF!
8.4.31 | ADESIVO P/PVC, EMBALAGEM 75g, FAB. TIGRE, AMANCO | TB | 158 |  | 0 | 15 | 20 | 10 | 9 | 14 | 7 | 7 | 10 | 7 | 2 | 0 | 0 | 0 | 6 | 8 | 14 | 8 | 6 | 7 | 8 | 0 | 0 | #REF! | #REF! | #REF!
8.4.32 | SOLUÇÃO LIMPADORA P/PVC, EMBALAGEM 1 LITRO, FAB. TIGRE, AMANCO | LT | 16 |  | 0 | 1 | 2 | 1 | 1 | 1 | 1 | 1 | 1 | 1 | 0 | 0 | 0 | 0 | 1 | 1 | 1 | 1 | 0 | 1 | 1 | 0 | 0 | #REF! | #REF! | #REF!
8.4.33 | LIXA PRETA (FERRO) GRAMATURA No 80, FAB. NORTON | UN | 79 |  | 0 | 7.5 | 10 | 5 | 4.5 | 7 | 3.5 | 3.5 | 5 | 3.5 | 1 | 0 | 0 | 0 | 3 | 4 | 7 | 4 | 3 | 3.5 | 4 | 0 | 0 | #REF! | #REF! | #REF!
8.4.34 | LÂMINA DE SERRA MANUAL 12" x 18D, FAB. STARRETT | UN | 39.5 |  | 0 | 3.75 | 5 | 2.5 | 2.25 | 3.5 | 1.75 | 1.75 | 2.5 | 1.75 | 0.5 | 0 | 0 | 0 | 1.5 | 2 | 3.5 | 2 | 1.5 | 1.75 | 2 | 0 | 0 | #REF! | #REF! | #REF!
8.4.35 | ESTOPA FINA, EMBALAGEM 200g | UN | 19.75 |  | 0 | 1.875 | 2.5 | 1.25 | 1.125 | 1.75 | 0.875 | 0.875 | 1.25 | 0.875 | 0.25 | 0 | 0 | 0 | 0.75 | 1 | 1.75 | 1 | 0.75 | 0.875 | 1 | 0 | 0 | #REF! | #REF! | #REF!
8.4.36 | TIRO (PINO / FINCA-PINO) 30x20mm Ф 1/4" FAB.WALSYWA, HILT | UN | 1278 |  | 0 | 85 | 180 | 98 | 75 | 100 | 75 | 75 | 85 | 70 | 30 | 0 | 0 | 0 | 0 | 70 | 100 | 75 | 45 | 55 | 60 | 0 | 0 | #REF! | #REF! | #REF!
8.4.37 | BARRA CHATA DE ALUMINIO NATURAL 1/2" x 1/8", FAB. ALCOA, CBA | MT | 318 |  | 0 | 21 | 45 | 24 | 18 | 24 | 18 | 18 | 21 | 18 | 9 | 0 | 0 | 0 | 0 | 18 | 24 | 18 | 12 | 15 | 15 | 0 | 0 | #REF! | #REF! | #REF!
8.4.38 | REBITE DE REPUXO "POP" P/ALUMINIO 3.2 x 08 x 1/8", FAB. ALCOA, CBA | UN | 2556 |  | 0 | 170 | 360 | 196 | 150 | 200 | 150 | 150 | 170 | 140 | 60 | 0 | 0 | 0 | 0 | 140 | 200 | 150 | 90 | 110 | 120 | 0 | 0 | #REF! | #REF! | #REF!
8.4.39 | PORCA SEXTAVADA Ref.AF.PS E ARRUELA LISA Ref.AF.AL Ф 1/4", FAB. MAXTIL, VALEMAM, CARMEHIL | UN | 1278 |  | 0 | 85 | 180 | 98 | 75 | 100 | 75 | 75 | 85 | 70 | 30 | 0 | 0 | 0 | 0 | 70 | 100 | 75 | 45 | 55 | 60 | 0 | 0 | #REF! | #REF! | #REF!
[28 empty] | #REF! | #REF! | #REF!
8.5 | Caixas e Ralos | % | #REF! | [24 empty] | #REF! | #REF! | #REF!
8.5.1 | CAIXA SIFONADA EM PVC COM GRELHA INOX 100 x 150 x 50mm, FAB. TIGRE, AMANCO | UN | 30 |  | 0 | 6 | 7 | 2 | 1 | 1 | 0 | 0 | 1 | 2 | 0 | 0 | 0 | 0 | 3 | 1 | 2 | 1 | 1 | 1 | 1 | 0 | 0 | #REF! | #REF! | #REF!
8.5.2 | CAIXA SIFONADA EM PVC COM GRELHA INOX 150 x 150 x 50mm, FAB. TIGRE, AMANCO | UN | 260 |  | 0 | 18 | 17 | 21 | 9 | 18 | 22 | 22 | 25 | 18 | 5 | 0 | 0 | 0 | 8 | 4 | 15 | 14 | 13 | 15 | 14 | 2 | 0 | #REF! | #REF! | #REF!
8.5.3 | CAIXA SIFONADA EM PVC COM GRELHA INOX 150 x 185 x 75mm, FAB. TIGRE, AMANCO | UN | 20 |  | 0 | 12 | 0 | 0 | 0 | 0 | 0 | 0 | 0 | 0 | 1 | 0 | 0 | 0 | 5 | 0 | 0 | 2 | 0 | 0 | 0 | 0 | 0 | #REF! | #REF! | #REF!
8.5.4 | CAIXA SIFONADA EM PVC COM GRELHA CEGA INOX 150 x 150 x 50mm, FAB. TIGRE, AMANCO | UN | 3 |  | 0 | 0 | 0 | 0 | 1 | 1 | 0 | 0 | 0 | 0 | 0 | 0 | 0 | 0 | 0 | 0 | 1 | 0 | 0 | 0 | 0 | 0 | 0 | #REF! | #REF! | #REF!
8.5.5 | RALO SAIDA VERTICAL COM GRELHA INOX 100 x 100 x 40mm, FAB. TIGRE, AMANCO | UN | 149 |  | 0 | 16 | 8 | 12 | 0 | 21 | 18 | 18 | 21 | 5 | 6 | 0 | 0 | 0 | 6 | 2 | 5 | 7 | 3 | 0 | 1 | 0 | 0 | #REF! | #REF! | #REF!
8.5.6 | GRELHA C/PORTA-GRELHA INOX 150x150mm, FAB. MOLDENOX, AMANCO | UN | 6 |  | 0 | 4 | 0 | 0 | 0 | 0 | 0 | 0 | 0 | 0 | 0 | 0 | 0 | 0 | 0 | 0 | 0 | 0 | 0 | 0 | 2 | 0 | 0 | #REF! | #REF! | #REF!
8.5.7 | CAIXA DE GORDURA PVC 100N COM SIFÃO E CESTO DE LIMPEZA, FAB. TIGRE, AMANCO | UN | 4 |  | 0 | 3 | 0 | 0 | 0 | 0 | 0 | 0 | 0 | 0 | 0 | 0 | 0 | 0 | 1 | 0 | 0 | 0 | 0 | 0 | 0 | 0 | 0 | #REF! | #REF! | #REF!
8.5.8 | TUBO PROLONGADOR P/CX. SIFONADA Ф 150mm, NBR-5688, TIGRE ou AMANCO | MT | 183 |  | 0 | 6 | 3 | 6 | 3 | 3 | 6 | 6 | 6 | 3 | 1 | 0 | 0 | 0 | 3 | 0 | 3 | 3 | 3 | 3 | 3 | 0 | 0 | #REF! | #REF! | #REF!
[28 empty] | #REF! | #REF! | #REF!
8.6 | Sistema de Drenagem | % | #REF! | [24 empty] | #REF! | #REF! | #REF!
8.6.1 | TUBO PVC SOLDÁVEL, LINHA PREDIAL, NBR-5648, Ф 85mm x 6,0m, FAB. TIGRE, AMANCO | MT | 48 |  | 8 | 0 | 0 | 0 | 0 | 0 | 0 | 0 | 0 | 0 | 0 | 0 | 0 | 0 | 0 | 0 | 0 | 0 | 0 | 0 | 0 | 0 | 0 | #REF! | #REF! | #REF!
8.6.2 | LUVA SIMPLES PVC SOLDÁVEL, P/TUBO Ф 85mm, FAB.TIGRE, AMANCO | UN | 4 |  | 4 | 0 | 0 | 0 | 0 | 0 | 0 | 0 | 0 | 0 | 0 | 0 | 0 | 0 | 0 | 0 | 0 | 0 | 0 | 0 | 0 | 0 | 0 | #REF! | #REF! | #REF!
8.6.3 | JOELHO 90o PVC SOLDÁVEL, P/TUBO Ф 85mm, FAB.TIGRE, AMANCO | UN | 10 |  | 10 | 0 | 0 | 0 | 0 | 0 | 0 | 0 | 0 | 0 | 0 | 0 | 0 | 0 | 0 | 0 | 0 | 0 | 0 | 0 | 0 | 0 | 0 | #REF! | #REF! | #REF!
8.6.4 | JOELHO 45o PVC SOLDÁVEL, P/TUBO Ф 85mm, FAB.TIGRE, AMANCO | UN | 3 |  | 3 | 0 | 0 | 0 | 0 | 0 | 0 | 0 | 0 | 0 | 0 | 0 | 0 | 0 | 0 | 0 | 0 | 0 | 0 | 0 | 0 | 0 | 0 | #REF! | #REF! | #REF!
8.6.5 | TE 90o PVC SOLDÁVEL, P/TUBO Ф 85mm, FAB.TIGRE, AMANCO | UN | 4 |  | 4 | 0 | 0 | 0 | 0 | 0 | 0 | 0 | 0 | 0 | 0 | 0 | 0 | 0 | 0 | 0 | 0 | 0 | 0 | 0 | 0 | 0 | 0 | #REF! | #REF! | #REF!
8.6.6 | ADAPTADOR PVC SOLDÁVEL CURTO P/REGISTRO, Ф 85x3", FAB.TIGRE, AMANCO | UN | 24 |  | 24 | 0 | 0 | 0 | 0 | 0 | 0 | 0 | 0 | 0 | 0 | 0 | 0 | 0 | 0 | 0 | 0 | 0 | 0 | 0 | 0 | 0 | 0 | #REF! | #REF! | #REF!
8.6.7 | LUVA DE UNIÃO PVC SOLDÁVEL, P/TUBO Ф 85mm, FAB.TIGRE, AMANCO | UN | 6 |  | 6 | 0 | 0 | 0 | 0 | 0 | 0 | 0 | 0 | 0 | 0 | 0 | 0 | 0 | 0 | 0 | 0 | 0 | 0 | 0 | 0 | 0 | 0 | #REF! | #REF! | #REF!
8.6.8 | ABRAÇADEIRA DE PRESSÃO P/MANGUEIRA, ROSCA SEM FIM Ф 3", FAB. NORTON | UN | 12 |  | 12 | 0 | 0 | 0 | 0 | 0 | 0 | 0 | 0 | 0 | 0 | 0 | 0 | 0 | 0 | 0 | 0 | 0 | 0 | 0 | 0 | 0 | 0 | #REF! | #REF! | #REF!
8.6.9 | MANGUEIRA FLEXÍVEL REFORÇADA Ф 85mm, FAB. GOODYEAR | MT | 15 |  | 15 | 0 | 0 | 0 | 0 | 0 | 0 | 0 | 0 | 0 | 0 | 0 | 0 | 0 | 0 | 0 | 0 | 0 | 0 | 0 | 0 | 0 | 0 | #REF! | #REF! | #REF!
8.6.10 | VÁLVULA DE RETENÇÃO VERTICAL, NBR-15055, ROSCA BSP Ф 3", FAB. DOCOL, MIPEL, DECA | UN | 6 |  | 6 | 0 | 0 | 0 | 0 | 0 | 0 | 0 | 0 | 0 | 0 | 0 | 0 | 0 | 0 | 0 | 0 | 0 | 0 | 0 | 0 | 0 | 0 | #REF! | #REF! | #REF!
8.6.11 | REGISTRO DE GAVETA BRUTO INDUSTRIAL NBR-15705, CLASSE 150, ROSCA BSP Ф 3", FAB. DOCOL, MIPEL, DECA | UN | 3 |  | 0 | 0 | 0 | 0 | 0 | 0 | 0 | 0 | 0 | 0 | 0 | 3 | 0 | 0 | 0 | 0 | 0 | 0 | 0 | 0 | 0 | 0 | 0 | #REF! | #REF! | #REF!
8.6.12 | BOMBA CENTRÍFUGA SUBMERSA MOD. DS 56-40 POTÊNCIA 2,0CV /380V, 46,9m³/h, AMT=6mca, MAX=15mca, FAB. DANCOR, SCHNEIDER | UN | 6 |  | 6 | 0 | 0 | 0 | 0 | 0 | 0 | 0 | 0 | 0 | 0 | 0 | 0 | 0 | 0 | 0 | 0 | 0 | 0 | 0 | 0 | 0 | 0 | #REF! | #REF! | #REF!
[28 empty] | #REF! | #REF! | #REF!
9 | LOUÇAS E METAIS | % | #REF! | ok | [21 empty] | 7P |  | #REF! | #REF! | #REF!
9.1 | Louças, Metais e Acessórios | % | #REF! | [24 empty] | #REF! | #REF! | #REF!
9.1.1 | BACIA SANITÁRIA CONVENCIONAL, SAÍDA VERTICAL,COR BRANCA, LINHA MONTE CARLO, REF.: P.8.17, FAB. DECA | UN | 154 |  | 0 | 28 | 6 | 9 | 6 | 3 | 6 | 6 | 11 | 10 | 5 | 0 | 0 | 0 | 12 | 8 | 17 | 6 | 11 | 4 | 5 | 1 | 0 | #REF! | #REF! | #REF!
9.1.2 | BACIA SANITÁRIA CONVENCIONAL, SAÍDA HORIZONTAL, COR BRANCA, LINHA NUOVA, REF.: P.131.17, FAB. DECA | UN | 6 |  | 0 | 0 | 1 | 2 | 1 | 1 | 0 | 0 | 0 | 1 | 0 | 0 | 0 | 0 | 0 | 0 | 0 | 0 | 0 | 0 | 0 | 0 | 0 | #REF! | #REF! | #REF!
9.1.3 | CAIXA DE DESCARGA EMBUTIR LINHA M9000, COM ACIONAMENTO FRONTAL ABS CROMADO, FAB. MONTANA | UN | 160 |  | 0 | 28 | 7 | 11 | 7 | 4 | 6 | 6 | 11 | 11 | 5 | 0 | 0 | 0 | 12 | 8 | 17 | 6 | 11 | 4 | 5 | 1 | 0 | #REF! | #REF! | #REF!
9.1.4 | TUBO DE DESCARGA PARA CAIXA DE DESCARGA EMBUTIR 40mm , FAB.ASTRA | UN | 160 |  | 0 | 28 | 7 | 11 | 7 | 4 | 6 | 6 | 11 | 11 | 5 | 0 | 0 | 0 | 12 | 8 | 17 | 6 | 11 | 4 | 5 | 1 | 0 | #REF! | #REF! | #REF!
9.1.5 | TUBO DE LIGAÇÃO COM CANOPLA DE PAREDE CROMADA E ESPUDE 1.1/2" X 25cm, COD. CLA2, FAB.ASTRA | UN | 160 |  | 0 | 28 | 7 | 11 | 7 | 4 | 6 | 6 | 11 | 11 | 5 | 0 | 0 | 0 | 12 | 8 | 17 | 6 | 11 | 4 | 5 | 1 | 0 | #REF! | #REF! | #REF!
9.1.6 | CANOPLA P/BACIA COM SAÍDA HORIZONTAL, REF.: CH.01.17, FAB. DECA | UN | 6 |  | 0 | 0 | 1 | 2 | 1 | 1 | 0 | 0 | 0 | 1 | 0 | 0 | 0 | 0 | 0 | 0 | 0 | 0 | 0 | 0 | 0 | 0 | 0 | #REF! | #REF! | #REF!
9.1.7 | KIT DE INSTALAÇÃO DE BACIA LINHA VOGUE PLUS, FIXAÇÃO LATERAL (PARAF.+ANEL), REF.: 1201.C.KIT.P, FAB. DECA | UN | 160 |  | 0 | 28 | 7 | 11 | 7 | 4 | 6 | 6 | 11 | 11 | 5 | 0 | 0 | 0 | 12 | 8 | 17 | 6 | 11 | 4 | 5 | 1 | 0 | #REF! | #REF! | #REF!
9.1.8 | ASSENTO SANITÁRIO EM PLÁSTICO P/BACIA LINHA MONTE CARLO, REF.: AP.80-17, FAB. DECA | UN | 154 |  | 0 | 28 | 6 | 9 | 6 | 3 | 6 | 6 | 11 | 10 | 5 | 0 | 0 | 0 | 12 | 8 | 17 | 6 | 11 | 4 | 5 | 1 | 0 | #REF! | #REF! | #REF!
9.1.9 | ASSENTO SANITÁRIO TERMOFIXO SLOW CLOSE P/BACIA NUOVA, REF.: AP.236-17, FAB. DECA | UN | 6 |  | 0 | 0 | 1 | 2 | 1 | 1 | 0 | 0 | 0 | 1 | 0 | 0 | 0 | 0 | 0 | 0 | 0 | 0 | 0 | 0 | 0 | 0 | 0 | #REF! | #REF! | #REF!
9.1.10 | DUCHA HIGIÊNICA ACTIVE, GATILHO BRANCO E REGISTRO Ф 1/2", LINHA TARGA, REF.: 1984.C40.ACT.CR, FAB. DECA | UN | 160 |  | 0 | 28 | 7 | 11 | 7 | 4 | 6 | 6 | 11 | 11 | 5 | 0 | 0 | 0 | 12 | 8 | 17 | 6 | 11 | 4 | 5 | 1 | 0 | #REF! | #REF! | #REF!
9.1.11 | CABIDE LINHA TARGA, REF.: 2060.C40,CR, FAB. DECA | UN | 160 |  | 0 | 28 | 7 | 11 | 7 | 4 | 6 | 6 | 11 | 11 | 5 | 0 | 0 | 0 | 12 | 8 | 17 | 6 | 11 | 4 | 5 | 1 | 0 | #REF! | #REF! | #REF!
9.1.12 | BACIA SANITÁRIA ESPECIAL (PNE), SEM ABERTURA FRONTAL, COR BRANCA, LINHA VOGUE PLUS CONFORTO, REF.: P.510.17, FAB. DECA | UN | 159 |  | 0 | 6 | 7 | 19 | 9 | 16 | 16 | 15 | 10 | 10 | 3 | 0 | 0 | 0 | 4 | 1 | 1 | 11 | 4 | 15 | 12 | 0 | 0 | #REF! | #REF! | #REF!
9.1.13 | BACIA SANITÁRIA CONVENCIONAL, SAÍDA HORIZONTAL, COR BRANCA, LINHA NUOVA, REF.: P.131.17, FAB. DECA | UN | 16 |  | 0 | 0 | 3 | 0 | 1 | 4 | 2 | 2 | 2 | 2 | 0 | 0 | 0 | 0 | 0 | 0 | 0 | 0 | 0 | 0 | 0 | 0 | 0 | #REF! | #REF! | #REF!
9.1.14 | CAIXA DE DESCARGA EMBUTIR LINHA M9000, COM ACIONAMENTO FRONTAL ABS CROMADO, FAB. MONTANA | UN | 175 |  | 0 | 6 | 10 | 19 | 10 | 20 | 18 | 17 | 12 | 12 | 3 | 0 | 0 | 0 | 4 | 1 | 1 | 11 | 4 | 15 | 12 | 0 | 0 | #REF! | #REF! | #REF!
9.1.15 | TUBO DE DESCARGA PARA CAIXA DE DESCARGA EMBUTIR 40mm , FAB.ASTRA | UN | 175 |  | 0 | 6 | 10 | 19 | 10 | 20 | 18 | 17 | 12 | 12 | 3 | 0 | 0 | 0 | 4 | 1 | 1 | 11 | 4 | 15 | 12 | 0 | 0 | #REF! | #REF! | #REF!
9.1.16 | TUBO DE LIGAÇÃO COM CANOPLA DE PAREDE CROMADA E ESPUDE 1.1/2" X 25cm, COD. CLA2, FAB.ASTRA | UN | 175 |  | 0 | 6 | 10 | 19 | 10 | 20 | 18 | 17 | 12 | 12 | 3 | 0 | 0 | 0 | 4 | 1 | 1 | 11 | 4 | 15 | 12 | 0 | 0 | #REF! | #REF! | #REF!
9.1.17 | CANOPLA P/BACIA COM SAÍDA HORIZONTAL, REF.: CH.01.17, FAB. DECA | UN | 16 |  | 0 | 0 | 3 | 0 | 1 | 4 | 2 | 2 | 2 | 2 | 0 | 0 | 0 | 0 | 0 | 0 | 0 | 0 | 0 | 0 | 0 | 0 | 0 | #REF! | #REF! | #REF!
9.1.18 | KIT DE INSTALAÇÃO DE BACIA LINHA VOGUE PLUS, FIXAÇÃO LATERAL (PARAF.+ANEL), REF. 1201.C.KIT.P, FAB. DECA | UN | 175 |  | 0 | 6 | 10 | 19 | 10 | 20 | 18 | 17 | 12 | 12 | 3 | 0 | 0 | 0 | 4 | 1 | 1 | 11 | 4 | 15 | 12 | 0 | 0 | #REF! | #REF! | #REF!
9.1.19 | ASSENTO SANITÁRIO EM POLIÉSTER C/PROTEKTO P/BACIA LINHA VOGUE PLUS, REF. AP.51-17, FAB. DECA | UN | 159 |  | 0 | 6 | 7 | 19 | 9 | 16 | 16 | 15 | 10 | 10 | 3 | 0 | 0 | 0 | 4 | 1 | 1 | 11 | 4 | 15 | 12 | 0 | 0 | #REF! | #REF! | #REF!
9.1.20 | ASSENTO SANITÁRIO TERMOFIXO SLOW CLOSE P/BACIA NUOVA, REF.: AP.236-17, FAB. DECA | UN | 16 |  | 0 | 0 | 3 | 0 | 1 | 4 | 2 | 2 | 2 | 2 | 0 | 0 | 0 | 0 | 0 | 0 | 0 | 0 | 0 | 0 | 0 | 0 | 0 | #REF! | #REF! | #REF!
9.1.21 | DUCHA HIGIÊNICA ACTIVE, GATILHO BRANCO E REGISTRO Ф 1/2", LINHA TARGA, REF.: 1984.C40.ACT.CR, FAB. DECA | UN | 175 |  | 0 | 6 | 10 | 19 | 10 | 20 | 18 | 17 | 12 | 12 | 3 | 0 | 0 | 0 | 4 | 1 | 1 | 11 | 4 | 15 | 12 | 0 | 0 | #REF! | #REF! | #REF!
9.1.22 | CABIDE LINHA TARGA, REF.: 2060.C40,CR, FAB. DECA | UN | 175 |  | 0 | 6 | 10 | 19 | 10 | 20 | 18 | 17 | 12 | 12 | 3 | 0 | 0 | 0 | 4 | 1 | 1 | 11 | 4 | 15 | 12 | 0 | 0 | #REF! | #REF! | #REF!
9.1.23 | BARRA DE APOIO HOSPITALAR ONESELF RETA 70cm P/VASO SANITÁRIO (PcD), ACAB. CROMADO, REF.: 37.OS05.CR, FAB. CRISMOE | UN | 175 |  | 0 | 6 | 10 | 19 | 10 | 20 | 18 | 17 | 12 | 12 | 3 | 0 | 0 | 0 | 4 | 1 | 1 | 11 | 4 | 15 | 12 | 0 | 0 | #REF! | #REF! | #REF!
9.1.24 | BARRA DE APOIO HOSPITALAR ONESELF ARTICULADA 60cm P/VASO SANITÁRIO (PcD), ACAB. CROMADO, REF.: 47.OS03.CR, FAB. CRISMOE | UN | 175 |  | 0 | 6 | 10 | 19 | 10 | 20 | 18 | 17 | 12 | 12 | 3 | 0 | 0 | 0 | 4 | 1 | 1 | 11 | 4 | 15 | 12 | 0 | 0 | #REF! | #REF! | #REF!
9.1.25 | BARRA DE APOIO HOSPITALAR ONESELF 90o X 70cm P/CHUVEIRO (PcD), ACAB. CROMADO, REF.: 21.05.132.042.08, FAB. CRISMOE | UN | 124 |  | 0 | 2 | 2 | 8 | 0 | 19 | 17 | 17 | 18 | 14 | 8 | 0 | 0 | 0 | 0 | 2 | 2 | 10 | 3 | 2 | 0 | 0 | 0 | #REF! | #REF! | #REF!
9.1.26 | BARRA DE APOIO P/LAVATÓRIO DEFICIENTE FÍSICO, ACABAMENTO CROMADO, REF. 2310.I.040.ESC, FAB. DECA | UN | 419 |  | 0 | 14 | 20 | 38 | 26 | 48 | 41 | 41 | 36 | 41 | 4 | 0 | 0 | 0 | 16 | 10 | 5 | 29 | 14 | 17 | 17 | 2 | 0 | #REF! | #REF! | #REF!
9.1.27 | LAVATÓRIO COLUNA SUSPENSA (CS.1.17), COR BRANCA, LINHA VOGUE PLUS, REF.: L.51.17, FAB. DECA | UN | 419 |  | 0 | 14 | 20 | 38 | 26 | 48 | 41 | 41 | 36 | 41 | 4 | 0 | 0 | 0 | 16 | 10 | 5 | 29 | 14 | 17 | 17 | 2 | 0 | #REF! | #REF! | #REF!
9.1.28 | CUBA DE LOUÇA EMBUTIR REDONDA 42cm, COR BRANCA, REF.: L.56, FAB. DECA | UN | 64 |  | 0 | 20 | 2 | 2 | 2 | 0 | 0 | 0 | 8 | 7 | 7 | 0 | 0 | 0 | 8 | 4 | 4 | 0 | 0 | 0 | 0 | 0 | 0 | #REF! | #REF! | #REF!
9.1.29 | CUBA DE LOUÇA EMBUTIR OVAL UNIVERSAL, COR BRANCA, REF.: L.37, FAB. DECA | UN | 14 |  | 0 | 0 | 0 | 0 | 0 | 0 | 0 | 0 | 0 | 0 | 0 | 0 | 0 | 0 | 0 | 14 | 0 | 0 | 0 | 0 | 0 | 0 | 0 | #REF! | #REF! | #REF!
9.1.30 | CUBA DE LOUÇA SEMIEMBUTIR QUADRADA, COR BRANCA, REF.: L.830, FAB. DECA | UN | 30 |  | 0 | 0 | 0 | 0 | 0 | 0 | 0 | 0 | 0 | 0 | 0 | 0 | 0 | 0 | 0 | 0 | 0 | 0 | 8 | 12 | 10 | 0 | 0 | #REF! | #REF! | #REF!
9.1.31 | LAVATÓRIO SUSPENSO DE CANTO COM MESA, COR BRANCA, REF.: L.76.17, FAB. DECA | UN | 2 |  | 0 | 2 | 0 | 0 | 0 | 0 | 0 | 0 | 0 | 0 | 0 | 0 | 0 | 0 | 0 | 0 | 0 | 0 | 0 | 0 | 0 | 0 | 0 | #REF! | #REF! | #REF!
9.1.32 | MICTÓRIO SIFONADO C/KIT DE LIGAÇÃO, LOUÇA BRANCA, REF.: M.714.17, FAB. DECA | UN | 2 |  | 0 | 0 | 0 | 0 | 0 | 0 | 0 | 0 | 0 | 0 | 0 | 0 | 0 | 0 | 0 | 0 | 2 | 0 | 0 | 0 | 0 | 0 | 0 | #REF! | #REF! | #REF!
9.1.33 | CONJUNTO PARA FIXAÇÃO MICTÓRIO REF.: FM.714.01, FAB. DECA | UN | 2 |  | 0 | 0 | 0 | 0 | 0 | 0 | 0 | 0 | 0 | 0 | 0 | 0 | 0 | 0 | 0 | 0 | 2 | 0 | 0 | 0 | 0 | 0 | 0 | #REF! | #REF! | #REF!
9.1.34 | TANQUE DE LAVAR ROUPA 56x43cm CAP.20L C/COLUNA (CT.11.17), LOUÇA BRANCA, REF.: TQ.01.17, FAB. DECA | UN | 36 |  | 0 | 4 | 2 | 1 | 2 | 1 | 1 | 1 | 1 | 1 | 1 | 0 | 0 | 0 | 11 | 3 | 1 | 1 | 2 | 1 | 1 | 1 | 0 | #REF! | #REF! | #REF!
9.1.35 | FIXACAO P/LAVATORIO REF.: SP.7.01, FAB. DECA | UN | 455 |  | 0 | 18 | 22 | 39 | 28 | 49 | 42 | 42 | 37 | 42 | 5 | 0 | 0 | 0 | 27 | 13 | 6 | 30 | 16 | 18 | 18 | 3 | 0 | #REF! | #REF! | #REF!
9.1.36 | FIXACAO P/COLUNA REF.: SP.13.01, FAB. DECA | UN | 491 |  | 0 | 22 | 24 | 40 | 30 | 50 | 43 | 43 | 38 | 43 | 6 | 0 | 0 | 0 | 38 | 16 | 7 | 31 | 18 | 19 | 19 | 4 | 0 | #REF! | #REF! | #REF!
9.1.37 | TORNEIRA DE PRESSÃO CROMADA P/LAVATÓRIO - MESA, LINHA PRESMATIC, REF.: 1170.C, FAB. DECA | UN | 42 |  | 0 | 0 | 0 | 0 | 0 | 0 | 0 | 0 | 0 | 38 | 4 | 0 | 0 | 0 | 0 | 0 | 0 | 0 | 0 | 0 | 0 | 0 | 0 | #REF! | #REF! | #REF!
9.1.38 | TORNEIRA DE PRESSÃO CROMADA P/LAVATÓRIO - MESA BICA ALTA, LINHA PRESMATIC ECO, REF.: 1175.C, FAB. DECA | UN | 10 |  | 0 | 0 | 0 | 0 | 0 | 0 | 0 | 0 | 0 | 10 | 0 | 0 | 0 | 0 | 0 | 0 | 0 | 0 | 0 | 0 | 0 | 0 | 0 | #REF! | #REF! | #REF!
9.1.39 | TORNEIRA DE PRESSÃO CROMADA P/LAVATÓRIO - MESA, LINHA PRESMATIC ECO, REF.: 1173.C, FAB. DECA | UN | 436 |  | 0 | 16 | 20 | 38 | 26 | 48 | 41 | 41 | 36 | 0 | 0 | 0 | 0 | 0 | 24 | 28 | 9 | 29 | 22 | 29 | 27 | 2 | 0 | #REF! | #REF! | #REF!
9.1.40 | TORNEIRA ELETRÔNICA DE PAREDE COM SENSOR DE ACIONAMENTO, LINHA QUADRAT CROMADA, REF.: 80.351, FAB. DRACO | UN | 18 |  | 0 | 0 | 0 | 2 | 0 | 4 | 0 | 0 | 0 | 2 | 10 | 0 | 0 | 0 | 0 | 0 | 0 | 0 | 0 | 0 | 0 | 0 | 0 | #REF! | #REF! | #REF!
9.1.41 | ENGATE FLEXÍVEL METÁLICO Ф 1/2"x 40cm, REF.: 4607.C, FAB.DECA | UN | 488 |  | 0 | 16 | 20 | 38 | 26 | 48 | 41 | 41 | 36 | 48 | 4 | 0 | 0 | 0 | 24 | 28 | 9 | 29 | 22 | 29 | 27 | 2 | 0 | #REF! | #REF! | #REF!
9.1.42 | SIFÃO METÁLICO CROMADO COM COPO DE 1" x 1.1/2" LV, REF.: 1680.C100, FAB. DECA | UN | 506 |  | 0 | 16 | 20 | 40 | 26 | 52 | 41 | 41 | 36 | 50 | 14 | 0 | 0 | 0 | 24 | 28 | 9 | 29 | 22 | 29 | 27 | 2 | 0 | #REF! | #REF! | #REF!
9.1.43 | VÁLVULA DE ESCOAMENTO METÁLICA CROMADA REF.: 1602-C.PLA UNIVERSAL P/ LV-TQ, FAB. DECA | UN | 506 |  | 0 | 16 | 20 | 40 | 26 | 52 | 41 | 41 | 36 | 50 | 14 | 0 | 0 | 0 | 24 | 28 | 9 | 29 | 22 | 29 | 27 | 2 | 0 | #REF! | #REF! | #REF!
9.1.44 | SIFÃO METÁLICO CROMADO COM COPO DE 1.1/2" x 2" PIA/TQ, REF.: 1680.C112, FAB. DECA | UN | 137 |  | 0 | 30 | 10 | 6 | 8 | 6 | 5 | 5 | 6 | 7 | 6 | 0 | 0 | 0 | 12 | 12 | 2 | 5 | 7 | 3 | 3 | 4 | 0 | #REF! | #REF! | #REF!
9.1.45 | TORNEIRA DE PAREDE P/PIA COZINHA, LINHA CONFORTO LINK, REF.: 1176.C.LNK, FAB. DECA | UN | 98 |  | 0 | 22 | 8 | 6 | 6 | 5 | 4 | 4 | 5 | 6 | 5 | 0 | 0 | 0 | 1 | 9 | 1 | 4 | 5 | 2 | 2 | 3 | 0 | #REF! | #REF! | #REF!
9.1.46 | MISTURADOR PARA PIA DE COZINHA BICA MÓVEL - PAREDE, LINHA IZY, REF.: 1258.C37, FAB. DECA | UN | 4 |  | 0 | 4 | 0 | 0 | 0 | 0 | 0 | 0 | 0 | 0 | 0 | 0 | 0 | 0 | 0 | 0 | 0 | 0 | 0 | 0 | 0 | 0 | 0 | #REF! | #REF! | #REF!
9.1.47 | TORNEIRA DE PAREDE P/TANQUE, LINHA STANDARD, REF.: 1153.C, FAB. DECA | UN | 35 |  | 0 | 4 | 2 | 0 | 2 | 1 | 1 | 1 | 1 | 1 | 1 | 0 | 0 | 0 | 11 | 3 | 1 | 1 | 2 | 1 | 1 | 1 | 0 | #REF! | #REF! | #REF!
9.1.48 | CHUVEIRO METÁLICO CROMADO DE PAREDE, COM TUBO Ф 1/2", LINHA SPOT, REF. 1973.C.CT, FAB. DECA | UN | 29 |  | 0 | 12 | 0 | 0 | 0 | 0 | 2 | 2 | 6 | 6 | 0 | 0 | 0 | 0 | 0 | 0 | 0 | 0 | 0 | 0 | 0 | 1 | 0 | #REF! | #REF! | #REF!
9.1.49 | CHUVEIRO METÁLICO CROMADO DE PAREDE, COM TUBO Ф 1/2" DESVIADOR E DUCHA MANUAL, LINHA DUCHA MAX, REF.: 1975.C, FAB. DECA | UN | 176 |  | 0 | 3 | 4 | 9 | 0 | 20 | 18 | 17 | 12 | 12 | 5 | 0 | 0 | 0 | 0 | 2 | 10 | 14 | 17 | 18 | 15 | 0 | 0 | #REF! | #REF! | #REF!
9.1.50 | TORNEIRA DE JARDIM C/ADAPTADOR P/MANGUEIRA, LINHA STANDARD, REF.: 1153.C, FAB. DECA | UN | 46 |  | 0 | 3 | 10 | 1 | 2 | 3 | 2 | 2 | 1 | 1 | 3 | 0 | 0 | 0 | 7 | 1 | 2 | 4 | 1 | 1 | 1 | 1 | 0 | #REF! | #REF! | #REF!
9.1.51 | TUBO DE DESCARGA PARA VÁLVULA DE DESCARGA C/JOELHO AZUL 1.1/4" X 82cm , COD. TVDV, FAB.ASTRA | UN | 18 |  | 0 | 0 | 2 | 2 | 1 | 1 | 1 | 1 | 1 | 2 | 1 | 0 | 0 | 0 | 0 | 2 | 0 | 0 | 2 | 1 | 1 | 0 | 0 | #REF! | #REF! | #REF!
9.1.52 | ACABAMENTO CROMADO P/VÁLVULA DE DESCARGA Ф 1.1/4", FAB. DECA, DOCOL | UN | 18 |  | 0 | 0 | 2 | 2 | 1 | 1 | 1 | 1 | 1 | 2 | 1 | 0 | 0 | 0 | 0 | 2 | 0 | 0 | 2 | 1 | 1 | 0 | 0 | #REF! | #REF! | #REF!
9.1.53 | ACABAMENTO CROMADO P/REGISTRO Ф 3/4", LINHA TARGA, REF.: 1509.C40, FAB. DECA | UN | 740 |  | 0 | 50 | 36 | 58 | 39 | 57 | 52 | 52 | 55 | 68 | 3 | 0 | 0 | 0 | 27 | 25 | 14 | 50 | 48 | 51 | 49 | 6 | 0 | #REF! | #REF! | #REF!
9.1.54 | ACABAMENTO CROMADO P/REGISTRO Ф 1", LINHA TARGA, REF.: 1509.C40, FAB. DECA | UN | 17 |  | 0 | 6 | 0 | 0 | 0 | 0 | 0 | 0 | 2 | 2 | 3 | 0 | 0 | 0 | 0 | 1 | 2 | 0 | 0 | 1 | 0 | 0 | 0 | #REF! | #REF! | #REF!
9.1.55 | ACABAMENTO CROMADO P/REGISTRO Ф 1.1/4", LINHA TARGA, REF.: 1509.C40, FAB. DECA | UN | 26 |  | 0 | 7 | 1 | 2 | 1 | 1 | 1 | 1 | 1 | 2 | 1 | 0 | 0 | 0 | 0 | 1 | 2 | 1 | 2 | 1 | 1 | 0 | 0 | #REF! | #REF! | #REF!
9.1.56 | CHUVEIRO LAVA-OLHO DE EMERGÊNCIA EM AÇO INOX, REF.: CL.001i, FAB; HAWSAVLIS | UN | 1 |  | 0 | 0 | 0 | 0 | 0 | 0 | 0 | 0 | 0 | 0 | 0 | 0 | 0 | 0 | 0 | 1 | 0 | 0 | 0 | 0 | 0 | 0 | 0 | #REF! | #REF! | #REF!
9.1.57 | SIFÃO EM AÇO INOX PARA CUBA DE EXPURGO | UN | 18 |  | 0 | 0 | 2 | 2 | 1 | 1 | 1 | 1 | 1 | 2 | 1 | 0 | 0 | 0 | 0 | 2 | 0 | 0 | 2 | 1 | 1 | 0 | 0 | #REF! | #REF! | #REF!
9.1.58 | TOALHEIRO RACK 45cm COM ALÇA CROMADA, REF.: 12.AF.00, FAB. CRISMOE | UN | 176 |  | 0 | 3 | 4 | 9 | 0 | 20 | 18 | 17 | 12 | 12 | 5 | 0 | 0 | 0 | 0 | 2 | 10 | 14 | 17 | 18 | 15 | 0 | 0 | #REF! | #REF! | #REF!
9.1.59 | KIT DE ACESÓRIOS P/WC - 05 PEÇAS CROMADAS: PORTA-TOALHA ARO, PORTA-TOALHA BARRA, CABIDE, SABONETEIRA e PAPELEIRA, REF.: 5000 CA, FAB. FABRIMAR | UN | 335 |  | 0 | 34 | 17 | 30 | 17 | 24 | 24 | 23 | 23 | 23 | 8 | 0 | 0 | 0 | 16 | 9 | 18 | 17 | 15 | 19 | 17 | 1 | 0 | #REF! | #REF! | #REF!
OBS.: | SÓ TEM ESPECIFICAÇÃO DO CABIDE e TOALHEIRO RACK | [26 empty] | #REF! | #REF! | #REF!
[28 empty] | #REF! | #REF! | #REF!
10 | INST. COMBATE À INCÊNDIO (HIDRANTES) | % | #REF! | ok | [23 empty] | #REF! | #REF! | #REF!
10.1 | Canalização Preventiva - Hidrantes | % | #REF! | [22 empty] | 7P |  | #REF! | #REF! | #REF!
10.1.1 | TUBO DE AÇO CARBONO, GALVANIZADO C/C DIN-2440, BS-1387(M) ou NBR-5580(M), ROSCA BSP, Ф 2" x 3,65mm x 6,0m, FAB. APOLO, TUPER, CARBINOX | MT | 6 |  | 0 | 0 | 0 | 0 | 0 | 0 | 0 | 0 | 0 | 0 | 0 | 1 | 0 | 0 | 0 | 0 | 0 | 0 | 0 | 0 | 0 | 0 | 0 | #REF! | #REF! | #REF!
10.1.2 | TUBO DE AÇO CARBONO, GALVANIZADO C/C DIN-2440, BS-1387(M) ou NBR-5580(M), ROSCA BSP, Ф 2.1/2" x 3,65mm x 6,0m, FAB. APOLO, TUPER, CARBINOX | MT | 1272 |  | 7 | 28 | 10.5 | 15 | 13.5 | 17 | 7.5 | 7.5 | 7.5 | 8 | 0 | 2 | 0 | 4.5 | 14 | 15 | 13 | 7 | 7 | 7 | 11 | 10 | 0 | #REF! | #REF! | #REF!
10.1.3 | LUVA SIMPLES FERRO MALEÁVEL GALVANIZADO Ф 2", FAB. TUPY | UN | 1 |  | 0 | 0 | 0 | 0 | 0 | 0 | 0 | 0 | 0 | 0 | 0 | 1 | 0 | 0 | 0 | 0 | 0 | 0 | 0 | 0 | 0 | 0 | 0 | #REF! | #REF! | #REF!
10.1.4 | LUVA SIMPLES FERRO MALEÁVEL GALVANIZADO Ф 2.1/2", FAB. TUPY | UN | 212 |  | 7 | 28 | 10.5 | 15 | 13.5 | 17 | 7.5 | 7.5 | 7.5 | 8 | 0 | 2 | 0 | 4.5 | 14 | 15 | 13 | 7 | 7 | 7 | 11 | 10 | 0 | #REF! | #REF! | #REF!
10.1.5 | COTOVELO 90o FERRO MALEÁVEL GALVANIZADO Ф 2", FAB. TUPY | UN | 2 |  | 0 | 0 | 0 | 0 | 0 | 0 | 0 | 0 | 0 | 0 | 0 | 2 | 0 | 0 | 0 | 0 | 0 | 0 | 0 | 0 | 0 | 0 | 0 | #REF! | #REF! | #REF!
10.1.6 | COTOVELO 90o FERRO MALEÁVEL GALVANIZADO Ф 2.1/2", FAB. TUPY | UN | 232 |  | 0 | 15 | 14 | 13 | 13 | 14 | 10 | 10 | 10 | 11 | 0 | 8 | 0 | 50 | 9 | 9 | 9 | 7 | 12 | 5 | 5 | 8 | 0 | #REF! | #REF! | #REF!
10.1.7 | COTOVELO 45o FERRO MALEÁVEL GALVANIZADO Ф 2.1/2", FAB. TUPY | UN | 7 |  | 2 | 3 | 0 | 0 | 0 | 0 | 0 | 0 | 0 | 0 | 0 | 0 | 0 | 0 | 0 | 1 | 0 | 0 | 0 | 0 | 0 | 1 | 0 | #REF! | #REF! | #REF!
10.1.8 | TE 90o FERRO MALEÁVEL GALVANIZADO Ф 2.1/2", FAB. TUPY | UN | 41 |  | 0 | 6 | 2 | 2 | 2 | 2 | 1 | 1 | 1 | 1 | 0 | 5 | 0 | 0 | 2 | 3 | 3 | 2 | 2 | 2 | 2 | 2 | 0 | #REF! | #REF! | #REF!
10.1.9 | TE 90o GALVANIZADO REDUÇÃO Ф 2.1/2" x 2", FAB. TUPY | UN | 1 |  | 0 | 0 | 0 | 0 | 0 | 0 | 0 | 0 | 0 | 0 | 0 | 1 | 0 | 0 | 0 | 0 | 0 | 0 | 0 | 0 | 0 | 0 | 0 | #REF! | #REF! | #REF!
10.1.10 | TE 90o GALVANIZADO REDUÇÃO Ф 2.1/2" x 1", FAB. TUPY | UN | 2 |  | 0 | 0 | 0 | 0 | 0 | 0 | 0 | 0 | 0 | 0 | 0 | 2 | 0 | 0 | 0 | 0 | 0 | 0 | 0 | 0 | 0 | 0 | 0 | #REF! | #REF! | #REF!
10.1.11 | BUCHA DE REDUCAO FERRO GALVANIZADO Ф 1" x 3/4", FAB. TUPY | UN | 2 |  | 0 | 0 | 0 | 0 | 0 | 0 | 0 | 0 | 0 | 0 | 0 | 2 | 0 | 0 | 0 | 0 | 0 | 0 | 0 | 0 | 0 | 0 | 0 | #REF! | #REF! | #REF!
10.1.12 | BUCHA DE REDUCAO FERRO GALVANIZADO Ф 2.1/2 x 2", FAB. TUPY | UN | 1 |  | 0 | 0 | 0 | 0 | 0 | 0 | 0 | 0 | 0 | 0 | 0 | 1 | 0 | 0 | 0 | 0 | 0 | 0 | 0 | 0 | 0 | 0 | 0 | #REF! | #REF! | #REF!
10.1.13 | NIPLE DUPLO SEXTAVADO FERRO GALVANIZADO Ф 2", FAB. TUPY | UN | 1 |  | 0 | 0 | 0 | 0 | 0 | 0 | 0 | 0 | 0 | 0 | 0 | 1 | 0 | 0 | 0 | 0 | 0 | 0 | 0 | 0 | 0 | 0 | 0 | #REF! | #REF! | #REF!
10.1.14 | NIPLE DUPLO SEXTAVADO FERRO GALVANIZADO Ф 2.1/2", FAB. TUPY | UN | 120 |  | 0 | 16 | 5 | 4 | 4 | 3 | 3 | 3 | 3 | 3 | 0 | 7 | 0 | 25 | 17 | 5 | 5 | 3 | 4 | 3 | 3 | 4 | 0 | #REF! | #REF! | #REF!
10.1.15 | LUVA UNIÃO FERRO GALVANIZADO ASSENTO PLANO Ф 2", FAB. TUPY | UN | 1 |  | 0 | 0 | 0 | 0 | 0 | 0 | 0 | 0 | 0 | 0 | 0 | 1 | 0 | 0 | 0 | 0 | 0 | 0 | 0 | 0 | 0 | 0 | 0 | #REF! | #REF! | #REF!
10.1.16 | LUVA UNIÃO FERRO GALVANIZADO ASSENTO PLANO Ф 2.1/2", FAB. TUPY | UN | 40 |  | 0 | 0 | 0 | 0 | 0 | 0 | 0 | 0 | 0 | 0 | 0 | 7 | 0 | 25 | 1 | 1 | 1 | 1 | 1 | 1 | 1 | 1 | 0 | #REF! | #REF! | #REF!
11.2.4 | REGISTRO DE GAVETA BRUTO INDUSTRIAL NBR-15705, CLASSE 150, ROSCA BSP Ф 2.1/2", FAB. DOCOL, MIPEL, DECA | UN | 8 |  | 0 | 0 | 0 | 0 | 0 | 0 | 0 | 0 | 0 | 0 | 0 | 0 | 0 | 0 | 1 | 1 | 1 | 1 | 1 | 1 | 1 | 1 | 0 | #REF! | #REF! | #REF!
10.1.17 | VÁLVULA DE SEGURANÇA E DE ALÍVIO Ф 2" REF. 221, FAB. NIAGARA, MIPEL | UN | 1 |  | 0 | 0 | 0 | 0 | 0 | 0 | 0 | 0 | 0 | 0 | 0 | 1 | 0 | 0 | 0 | 0 | 0 | 0 | 0 | 0 | 0 | 0 | 0 | #REF! | #REF! | #REF!
10.1.18 | VÁLVULA DE FLUXO, ORIFÍCIO Ф1", PALHETA INOX ATÉ 4", MOD 018.0000.45.00, FAB. CONAUT, ROWA, EICA | UN | 1 |  | 0 | 0 | 0 | 0 | 0 | 0 | 0 | 0 | 0 | 0 | 0 | 1 | 0 | 0 | 0 | 0 | 0 | 0 | 0 | 0 | 0 | 0 | 0 | #REF! | #REF! | #REF!
10.1.19 | MANOMETRO MOD.M100/1-012 ESCALA ATE 100 mca, FAB. WILLY, ROWA | UN | 1 |  | 0 | 0 | 0 | 0 | 0 | 0 | 0 | 0 | 0 | 0 | 0 | 1 | 0 | 0 | 0 | 0 | 0 | 0 | 0 | 0 | 0 | 0 | 0 | #REF! | #REF! | #REF!
10.1.20 | VEDA JUNTA TIPO ADESITE, EMBALAGEM 75g, FAB. BRASCOLA, LOCTITE | TB | 77 |  | 0 | 0 | 0 | 0 | 0 | 0 | 0 | 0 | 0 | 0 | 0 | 5 | 0 | 50 | 3 | 4 | 4 | 2 | 3 | 2 | 2 | 2 | 0 | #REF! | #REF! | #REF!
10.1.21 | FITA VEDA ROSCA 3/4" X 25m, FAB. TIGRE, AMANCO | PC | 77 |  | 0 | 0 | 0 | 0 | 0 | 0 | 0 | 0 | 0 | 0 | 0 | 5 | 0 | 50 | 3 | 4 | 4 | 2 | 3 | 2 | 2 | 2 | 0 | #REF! | #REF! | #REF!
10.1.22 | LIXA PRETA (FERRO) GRAMATURA No 80, FAB. NORTON | UN | 37 |  | 0 | 0 | 0 | 0 | 0 | 0 | 0 | 0 | 0 | 0 | 0 | 0 | 0 | 15 | 3 | 4 | 4 | 2 | 3 | 2 | 2 | 2 | 0 | #REF! | #REF! | #REF!
10.1.23 | LÂMINA DE SERRA MANUAL 12" x 18D, FAB. STARRETT | UN | 32 |  | 0 | 0 | 0 | 0 | 0 | 0 | 0 | 0 | 0 | 0 | 0 | 0 | 0 | 10 | 3 | 4 | 4 | 2 | 3 | 2 | 2 | 2 | 0 | #REF! | #REF! | #REF!
10.1.24 | ESTOPA FINA, EMBALAGEM 200g | UN | 27 |  | 0 | 0 | 0 | 0 | 0 | 0 | 0 | 0 | 0 | 0 | 0 | 0 | 0 | 5 | 3 | 4 | 4 | 2 | 3 | 2 | 2 | 2 | 0 | #REF! | #REF! | #REF!
10.1.25 | FIO DE ALGODAO CRU - BAHIA 50m | NV | 37 |  | 0 | 0 | 0 | 0 | 0 | 0 | 0 | 0 | 0 | 0 | 0 | 0 | 0 | 15 | 3 | 4 | 4 | 2 | 3 | 2 | 2 | 2 | 0 | #REF! | #REF! | #REF!
10.1.26 | FITA ANTICORROSIVA, 50mm X 30m, SCOTCH RAP, FAB. 3M | RL | 31 |  | 10 | 7 | 0 | 0 | 0 | 0 | 0 | 0 | 0 | 0 | 0 | 0 | 0 | 0 | 14 | 0 | 0 | 0 | 0 | 0 | 0 | 0 | 0 | #REF! | #REF! | #REF!
10.1.27 | FUNDO ANTIOXIDO ZARCAO | GL | 11 |  | 0 | 0 | 0 | 0 | 0 | 0 | 0 | 0 | 0 | 0 | 0 | 0 | 0 | 3 | 1 | 1 | 1 | 1 | 1 | 1 | 1 | 1 | 0 | #REF! | #REF! | #REF!
10.1.28 | ESMALTE SINTETICO ALTO BRILHO | GL | 11 |  | 0 | 0 | 0 | 0 | 0 | 0 | 0 | 0 | 0 | 0 | 0 | 0 | 0 | 3 | 1 | 1 | 1 | 1 | 1 | 1 | 1 | 1 | 0 | #REF! | #REF! | #REF!
10.1.29 | SOLVENTE THINER 101 | GL | 10 |  | 0 | 0 | 0 | 0 | 0 | 0 | 0 | 0 | 0 | 0 | 0 | 0 | 0 | 2 | 1 | 1 | 1 | 1 | 1 | 1 | 1 | 1 | 0 | #REF! | #REF! | #REF!
10.1.30 | TIRO (PINO / FINCA-PINO) 30x20mm Ф 1/4" FAB.WALSYWA, HILT | UN | 700 |  | 0 | 55 | 60 | 90 | 90 | 50 | 35 | 35 | 35 | 35 | 0 | 0 | 0 | 0 | 25 | 40 | 35 | 20 | 20 | 20 | 30 | 25 | 0 | #REF! | #REF! | #REF!
10.1.31 | BARRA CHATA DE ALUMINIO NATURAL 3/4" x 1/4", FAB. ALCOA, CBA | MT | 534 |  | 0 | 42 | 45 | 69 | 69 | 39 | 27 | 27 | 27 | 27 | 0 | 0 | 0 | 0 | 18 | 30 | 27 | 15 | 15 | 15 | 24 | 18 | 0 | #REF! | #REF! | #REF!
10.1.32 | REBITE DE REPUXO "POP" P/ALUMINIO 3.2 x 08 x 1/8", FAB. ALCOA, CBA | UN | 1400 |  | 0 | 110 | 120 | 180 | 180 | 100 | 70 | 70 | 70 | 70 | 0 | 0 | 0 | 0 | 50 | 80 | 70 | 40 | 40 | 40 | 60 | 50 | 0 | #REF! | #REF! | #REF!
10.1.33 | PORCA SEXTAVADA Ref.AF.PS E ARRUELA LISA Ref.AF.AL Ф 1/4", FAB. MAXTIL, VALEMAM, CARMEHIL | UN | 700 |  | 0 | 55 | 60 | 90 | 90 | 50 | 35 | 35 | 35 | 35 | 0 | 0 | 0 | 0 | 25 | 40 | 35 | 20 | 20 | 20 | 30 | 25 | 0 | #REF! | #REF! | #REF!
10.1.34 | BOMBA CENTRÍFUGA MONOESTÁGIO, MOD. CAM-W21, 4,0CV/380V ATM 25,00mca X 18,00m³/h, FAB. DANCOR | UN | 1 |  | 0 | 0 | 0 | 0 | 0 | 0 | 0 | 0 | 0 | 0 | 0 | 1 | 0 | 0 | 0 | 0 | 0 | 0 | 0 | 0 | 0 | 0 | 0 | #REF! | #REF! | #REF!
[28 empty] | #REF! | #REF! | #REF!
10.2 | Hidrantes / Extintores / Sinalização | % | #REF! | [22 empty] | 7P |  | #REF! | #REF! | #REF!
10.2.1 | CAIXA DE INCENDIO METÁLICA DIM. 90 X 60 X 17cm, TIPO EMBUTIR, COM VISOR / INSCRIÇÃO / SUPORTE MANG. FAB. TECNELSA, AÇOBRAS | UN | 66 |  | 8 | 4 | 4 | 4 | 3 | 3 | 3 | 3 | 3 | 3 | 3 | 3 | 0 | 0 | 3 | 4 | 4 | 2 | 3 | 2 | 2 | 2 | 0 | #REF! | #REF! | #REF!
10.2.2 | REGISTRO GLOBO ANGULAR 45o , PREDIAL, CLASSE 125, NBR-6941, ROSCAS Ф 2.1/2" X 2.1/2", FAB. MIPEL, KIDDE | UN | 66 |  | 8 | 4 | 4 | 4 | 3 | 3 | 3 | 3 | 3 | 3 | 3 | 3 | 0 | 0 | 3 | 4 | 4 | 2 | 3 | 2 | 2 | 2 | 0 | #REF! | #REF! | #REF!
10.2.3 | ADAPTADOR STORZ Ф 2.1/2" X 1.1/2", FAB. KIDDE, ZEUS | UN | 66 |  | 8 | 4 | 4 | 4 | 3 | 3 | 3 | 3 | 3 | 3 | 3 | 3 | 0 | 0 | 3 | 4 | 4 | 2 | 3 | 2 | 2 | 2 | 0 | #REF! | #REF! | #REF!
10.2.4 | ESGUICHO JATO REGULÁVEL 1.1/2" X 13mm, FAB. KIDDE, ZEUS | UN | 66 |  | 8 | 4 | 4 | 4 | 3 | 3 | 3 | 3 | 3 | 3 | 3 | 3 | 0 | 0 | 3 | 4 | 4 | 2 | 3 | 2 | 2 | 2 | 0 | #REF! | #REF! | #REF!
10.2.5 | MANGUEIRA INCÊNDIO TIPO-2 (COMERCIAL) NBR-11861 Ф 1.1/2" X 15m, FAB. KIDDE, AEROTEX | UN | 132 |  | 16 | 8 | 8 | 8 | 6 | 6 | 6 | 6 | 6 | 6 | 6 | 6 | 0 | 0 | 6 | 8 | 8 | 4 | 6 | 4 | 4 | 4 | 0 | #REF! | #REF! | #REF!
10.2.6 | TAMPAO P/REGISTRO GLOBO Ф 2.1/2" C/CORRENTE, FAB. KIDDE, ZEUS | UN | 66 |  | 8 | 4 | 4 | 4 | 3 | 3 | 3 | 3 | 3 | 3 | 3 | 3 | 0 | 0 | 3 | 4 | 4 | 2 | 3 | 2 | 2 | 2 | 0 | #REF! | #REF! | #REF!
10.2.7 | VÁLVULA DE RETENÇÃO HORIZONTAL, NBR-15055, ROSCA BSP Ф 2.1/2", FAB. DOCOL, MIPEL, DECA | UN | 5 |  | 3 | 0 | 0 | 0 | 0 | 0 | 0 | 0 | 0 | 0 | 0 | 2 | 0 | 0 | 0 | 0 | 0 | 0 | 0 | 0 | 0 | 0 | 0 | #REF! | #REF! | #REF!
10.2.8 | HIDRANTE DE RECALQUE FERRO FUNDIDO 60x40cm COMPLETO-VERMELHO | UN | 3 |  | 3 | 0 | 0 | 0 | 0 | 0 | 0 | 0 | 0 | 0 | 0 | 0 | 0 | 0 | 0 | 0 | 0 | 0 | 0 | 0 | 0 | 0 | 0 | #REF! | #REF! | #REF!
10.2.9 | HIDRANTE URBANO - BARBARA ou KIDDE | UN | 1 |  | 1 | 0 | 0 | 0 | 0 | 0 | 0 | 0 | 0 | 0 | 0 | 0 | 0 | 0 | 0 | 0 | 0 | 0 | 0 | 0 | 0 | 0 | 0 | #REF! | #REF! | #REF!
10.2.10 | EXTINTOR PORTÁTIL, PÓ QUIMICO (FOSFATO MONOAMÔNICO), NBR-10121 PQS-6Kg TRICLASSE (3A-20B-EN010), FAB. KIDDE, ZEUS | UN | 158 |  | 0 | 17 | 16 | 15 | 15 | 6 | 9 | 8 | 9 | 10 | 6 | 6 | 0 | 0 | 7 | 6 | 6 | 7 | 4 | 4 | 4 | 3 | 0 | #REF! | #REF! | #REF!
10.2.11 | SINALIZAÇÃO HIDRANTE, FOTOLUMINESCENTE NBR-13434 DIM. 20x15cm, FAB. KIDDE, AEROTEX | UN | 66 |  | 8 | 4 | 4 | 4 | 3 | 3 | 3 | 3 | 3 | 3 | 3 | 3 | 0 | 0 | 3 | 4 | 4 | 2 | 3 | 2 | 2 | 2 | 0 | #REF! | #REF! | #REF!
10.2.12 | SINALIZAÇÃO EXTINTOR, FOTOLUMINESCENTE NBR-13434 DIM. 24x12cm, FAB. KIDDE, AEROTEX | UN | 158 |  | 0 | 17 | 16 | 15 | 15 | 6 | 9 | 8 | 9 | 10 | 6 | 6 | 0 | 0 | 7 | 6 | 6 | 7 | 4 | 4 | 4 | 3 | 0 | #REF! | #REF! | #REF!
10.2.13 | SINALIZAÇÃO ALARME, FOTOLUMINESCENTE NBR-13434 DIM. 20x15cm, FAB. KIDDE, AEROTEX | UN | 122 |  | 0 | 13 | 12 | 13 | 11 | 6 | 7 | 7 | 7 | 9 | 7 | 7 | 0 | 0 | 4 | 4 | 4 | 2 | 3 | 2 | 2 | 2 | 0 | #REF! | #REF! | #REF!
10.2.14 | SINALIZAÇÃO USO ELEVADOR, FOTOLUMINESCENTE NBR-13434 DIM. 10x30cm, FAB. KIDDE, AEROTEX | UN | 36 |  | 0 | 2 | 2 | 2 | 2 | 2 | 3 | 3 | 3 | 3 | 3 | 3 | 0 | 0 | 1 | 1 | 1 | 1 | 1 | 1 | 1 | 1 | 0 | #REF! | #REF! | #REF!
10.2.15 | SINALIZAÇÃO PORTA CORTA-FOGO, FOTOLUMINESCENTE NBR-13434 DIM. 10x30cm, FAB. KIDDE, AEROTEX | UN | 73 |  | 0 | 8 | 7 | 2 | 4 | 6 | 5 | 5 | 5 | 5 | 5 | 5 | 0 | 0 | 3 | 2 | 2 | 2 | 2 | 2 | 2 | 1 | 0 | #REF! | #REF! | #REF!
10.2.16 | SINALIZAÇÃO DE PAVIMENTO, FOTOLUMINESCENTE NBR-13434 DIM. 20x15cm, FAB. KIDDE, AEROTEX | UN | 36 |  | 0 | 2 | 2 | 2 | 2 | 2 | 3 | 3 | 3 | 3 | 3 | 3 | 0 | 0 | 1 | 1 | 1 | 1 | 1 | 1 | 1 | 1 | 0 | #REF! | #REF! | #REF!
10.2.17 | SINALIZAÇÃO SAÍDA DE EMERGÊNCIA, FOTOLUMINESCENTE NBR-13434 DIM. 12x24cm, FAB. KIDDE, AEROTEX | UN | 92 |  | 0 | 7 | 8 | 8 | 11 | 2 | 6 | 6 | 6 | 7 | 6 | 3 | 0 | 0 | 3 | 2 | 4 | 6 | 2 | 2 | 2 | 1 | 0 | #REF! | #REF! | #REF!
10.2.18 | SINALIZAÇÃO ROTA DE FUGA, FOTOLUMINESCENTE NBR-13434 DIM. 12x24cm, FAB. KIDDE, AEROTEX | UN | 120 |  | 0 | 12 | 7 | 15 | 13 | 2 | 8 | 8 | 8 | 12 | 3 | 3 | 0 | 0 | 5 | 2 | 6 | 7 | 2 | 2 | 2 | 3 | 0 | #REF! | #REF! | #REF!
[28 empty] | #REF! | #REF! | #REF!
10.3 | Sistema de Proteção SPDA | % | #REF! | [22 empty] | 7P | 8P | #REF! | #REF! | #REF!
10.3.1 | CABO DE COBRE NÚ ELETROLÍTICO, TÊMPERA 1/2 DURA, NBR-6524, CL.2A, 07 FIOS, 1x35mm2 FAB. PRYSMIAN, NEXANS | MT | 1070 |  | 0 | 0 | 0 | 0 | 0 | 0 | 145 | 55 | 0 | 0 | 0 | 160 | 340 | 0 | 0 | 0 | 0 | 85 | 0 | 0 | 0 | 190 | 95 | #REF! | #REF! | #REF!
10.3.2 | CABO DE COBRE NÚ ELETROLÍTICO, TÊMPERA 1/2 DURA, NBR-6524, CL.2A, 07 FIOS, 1x50mm2 FAB. PRYSMIAN, NEXANS | MT | 625 |  | 150 | 340 | 0 | 0 | 0 | 0 | 0 | 0 | 0 | 0 | 0 | 0 | 0 | 0 | 135 | 0 | 0 | 0 | 0 | 0 | 0 | 0 | 0 | #REF! | #REF! | #REF!
10.3.3 | HASTE DE TERRA: ELETRODO DE AÇO, SUPERFÍCIE REVESTIDA DE COBRE POR ELETRODEPOSIÇÃO 254μm, NA FORMA DE HASTE SEÇÃO CIRCULAR Ф 5/8" X 2,40m, NBR-13571, FAB.INTELLI, MAGNET | UN | 20 |  | 0 | 14 | 0 | 0 | 0 | 0 | 0 | 0 | 0 | 0 | 0 | 0 | 0 | 0 | 6 | 0 | 0 | 0 | 0 | 0 | 0 | 0 | 0 | #REF! | #REF! | #REF!
10.3.4 | CAIXA DE INSPEÇÃO PVC 30X30CM TEL-552 COM TAMPA DE FERRO FUNDIDO ARTICULÁVEL E REFORÇADA TEL-551, FAB. TERMOTÉCNICA | UN | 20 |  | 0 | 14 | 0 | 0 | 0 | 0 | 0 | 0 | 0 | 0 | 0 | 0 | 0 | 0 | 6 | 0 | 0 | 0 | 0 | 0 | 0 | 0 | 0 | #REF! | #REF! | #REF!
10.3.5 | CAIXA DE EQUIPOTENCIAL 400x400x155mm, COM BARRAS DE COBRE E 11 TERMINAIS DE PRESSÃO TEL-900, FAB. TERMOTÉCNICA, TECNELSA | UN | 3 |  | 2 | 1 | 0 | 0 | 0 | 0 | 0 | 0 | 0 | 0 | 0 | 0 | 0 | 0 | 0 | 0 | 0 | 0 | 0 | 0 | 0 | 0 | 0 | #REF! | #REF! | #REF!
10.3.6 | CONECTOR DE PRESSÃO SPLIT-BOLT ESTANHADO P/ 1x35mm2, TEL-5015, FAB. INTELLI, MAGNET | UN | 98 |  | 0 | 17 | 0 | 0 | 0 | 0 | 10 | 5 | 0 | 0 | 0 | 12 | 42 | 0 | 6 | 0 | 0 | 0 | 0 | 0 | 0 | 4 | 2 | #REF! | #REF! | #REF!
10.3.7 | TERMINAL DE COMPRESSÃO ESTANHADO 01 FURO P/ 50mm2, FAB. INTELLI, MAGNET | UN | 47 |  | 0 | 17 | 0 | 0 | 0 | 0 | 0 | 0 | 0 | 0 | 0 | 0 | 24 | 0 | 6 | 0 | 0 | 0 | 0 | 0 | 0 | 0 | 0 | #REF! | #REF! | #REF!
10.3.8 | CONECTOR CABO-HASTE EM LATÃO ESTANHADO, PARA HASTE ATÉ 16mm E CABO 16-70mm2, TEL-584, FAB. TERMOTÉCNICA | UN | 23 |  | 0 | 17 | 0 | 0 | 0 | 0 | 0 | 0 | 0 | 0 | 0 | 0 | 0 | 0 | 6 | 0 | 0 | 0 | 0 | 0 | 0 | 0 | 0 | #REF! | #REF! | #REF!
10.3.9 | CONECTOR MINIGAR EM LATÃO ESTANHADO, PARA VERGALHÃO ATÉ 10mm E CABO 16-50mm2, TEL-583, FAB. TERMOTÉCNICA | UN | 54 |  | 0 | 0 | 0 | 0 | 0 | 0 | 0 | 0 | 0 | 0 | 0 | 0 | 24 | 0 | 6 | 0 | 0 | 0 | 0 | 6 | 6 | 6 | 6 | #REF! | #REF! | #REF!
10.3.10 | PRESILHA DE LATÃO FURO 5,0mm, CABO 1x35mm2 TEL-744, FAB. TERMOTÉCNICA | UN | 960 |  | 0 | 0 | 0 | 0 | 0 | 0 | 135 | 55 | 0 | 0 | 0 | 140 | 300 | 0 | 0 | 0 | 0 | 75 | 0 | 0 | 0 | 170 | 85 | #REF! | #REF! | #REF!
10.3.11 | PARAFUSO FENDA, ROSCA SOBERBA C/BUCHA DE NYLON S-8, TEL-5308, FAB. TERMOTÉCNICA, CARMEHIL | UN | 960 |  | 0 | 0 | 0 | 0 | 0 | 0 | 135 | 55 | 0 | 0 | 0 | 140 | 300 | 0 | 0 | 0 | 0 | 75 | 0 | 0 | 0 | 170 | 85 | #REF! | #REF! | #REF!
10.3.12 | GRAMPO (CLIPS), GALVANIZADO, PARA CABO DE AÇO Ф3/8" VONDER | UN | 276 |  | 0 | 0 | 0 | 0 | 0 | 0 | 0 | 0 | 0 | 0 | 0 | 0 | 0 | 200 | 0 | 0 | 0 | 0 | 0 | 55 | 7 | 7 | 7 | #REF! | #REF! | #REF!
10.3.13 | AÇO DE CONSTRUÇÃO, VERGALHÃO LISO, NBR-7480/7, TIPO CA-25 Ф3/8"(10mm) DENS. 0,617kg/m, GERDAU | KG | 405 |  | 0 | 0 | 0 | 0 | 0 | 0 | 0 | 0 | 0 | 0 | 0 | 0 | 0 | 250 | 0 | 0 | 0 | 0 | 0 | 110 | 15 | 15 | 15 | #REF! | #REF! | #REF!
10.3.14 | BARRA CHATA DE COBRE NÚ 3/4" x 3/16" | MT | 22 |  | 0 | 0 | 0 | 0 | 0 | 0 | 0 | 0 | 0 | 0 | 0 | 0 | 0 | 0 | 0 | 0 | 0 | 0 | 0 | 0 | 0 | 22 | 0 | #REF! | #REF! | #REF!
[28 empty] | #REF! | #REF! | #REF!
11 | INST. COMBATE À INCÊNDIO (SPRINKLERS) | % | #REF! | ok | [23 empty] | #REF! | #REF! | #REF!
11.1 | Canalização Chuveiros - Sprinklers | % | #REF! | [22 empty] | 7P |  | #REF! | #REF! | #REF!
11.1.1 | TUBO DE AÇO CARBONO, GALVANIZADO C/C DIN-2440, BS-1387(M) ou NBR-5580(M), ROSCA BSP, Ф 1" x 3,25mm x 6,0m, FAB. APOLO, TUPER, CARBINOX | MT | 1440 |  | 0 | 14 | 39 | 17 | 20 | 18 | 13 | 13 | 13 | 11 | 6 | 0 | 0 | 0 | 13 | 8 | 14.5 | 8.5 | 14.5 | 7 | 7 | 3.5 | 0 | #REF! | #REF! | #REF!
11.1.2 | TUBO DE AÇO CARBONO, GALVANIZADO C/C DIN-2440, BS-1387(M) ou NBR-5580(M), ROSCA BSP, Ф 1.1/4" x 3,25mm x 6,0m, FAB. APOLO, TUPER, CARBINOX | MT | 669 |  | 0 | 10.5 | 11 | 7 | 6 | 7.5 | 7 | 7 | 6 | 4 | 3 | 0 | 0 | 2 | 10 | 7 | 5 | 3 | 2 | 6 | 6 | 1.5 | 0 | #REF! | #REF! | #REF!
11.1.3 | TUBO DE AÇO CARBONO, GALVANIZADO C/C DIN-2440, BS-1387(M) ou NBR-5580(M), ROSCA BSP, Ф 1.1/2" x 3,25mm x 6,0m, FAB. APOLO, TUPER, CARBINOX | MT | 687 |  | 0 | 5 | 8 | 7 | 10.5 | 5.5 | 8 | 8 | 11 | 6 | 8 | 0 | 0 | 9 | 6.5 | 3 | 3 | 3 | 2.5 | 3 | 6 | 1.5 | 0 | #REF! | #REF! | #REF!
11.1.4 | TUBO DE AÇO CARBONO, GALVANIZADO C/C DIN-2440, BS-1387(M) ou NBR-5580(M), ROSCA BSP, Ф 2" x 3,65mm x 6,0m, FAB. APOLO, TUPER, CARBINOX | MT | 675 |  | 0 | 6.5 | 7 | 8 | 19 | 9.5 | 9 | 9 | 7 | 5 | 3 | 0 | 0 | 0 | 3 | 8 | 5 | 2.5 | 2.5 | 4 | 4 | 0.5 | 0 | #REF! | #REF! | #REF!
11.1.5 | TUBO DE AÇO CARBONO, GALVANIZADO C/C DIN-2440, BS-1387(M) ou NBR-5580(M), ROSCA BSP, Ф 2.1/2" x 3,65mm x 6,0m, FAB. APOLO, TUPER, CARBINOX | MT | 462 |  | 7 | 5 | 7 | 5 | 4.5 | 3.5 | 2 | 2 | 2 | 6 | 4 | 0 | 0 | 4 | 6.5 | 2 | 8 | 1.5 | 4 | 1.5 | 1.5 | 0 | 0 | #REF! | #REF! | #REF!
11.1.6 | TUBO DE AÇO CARBONO, GALVANIZADO C/C DIN-2440, BS-1387(M) ou NBR-5580(M), ROSCA BSP, Ф 3" x 4,05mm x 6,0m, FAB. APOLO, TUPER, CARBINOX | MT | 165 |  | 0 | 0 | 1 | 0 | 0 | 9 | 0 | 0 | 0 | 0 | 0 | 0 | 0 | 3 | 0.5 | 1.5 | 0.5 | 0.5 | 6 | 0.5 | 4.5 | 0.5 | 0 | #REF! | #REF! | #REF!
11.1.7 | TUBO DE AÇO CARBONO, GALVANIZADO C/C DIN-2440, BS-1387(M) ou NBR-5580(M), ROSCA BSP, Ф 4" x 4,50mm x 6,0m, FAB. APOLO, TUPER, CARBINOX | MT | 156 |  | 0 | 0 | 0 | 0 | 0 | 0 | 0 | 0 | 0 | 0 | 0 | 15 | 0 | 11 | 0 | 0 | 0 | 0 | 0 | 0 | 0 | 0 | 0 | #REF! | #REF! | #REF!
11.1.8 | LUVA SIMPLES FERRO MALEÁVEL GALVANIZADO Ф 1", FAB. TUPY | UN | 124 |  | 0 | 7 | 20 | 9 | 10 | 9 | 7 | 7 | 7 | 6 | 3 | 0 | 0 | 0 | 7 | 4 | 7 | 4 | 7 | 4 | 4 | 2 | 0 | #REF! | #REF! | #REF!
11.1.9 | LUVA SIMPLES FERRO MALEÁVEL GALVANIZADO Ф 1.1/4", FAB. TUPY | UN | 60 |  | 0 | 5 | 6 | 4 | 3 | 4 | 4 | 4 | 3 | 2 | 2 | 0 | 0 | 1 | 5 | 4 | 3 | 2 | 1 | 3 | 3 | 1 | 0 | #REF! | #REF! | #REF!
11.1.10 | LUVA SIMPLES FERRO MALEÁVEL GALVANIZADO Ф 1.1/2", FAB. TUPY | UN | 61 |  | 0 | 3 | 4 | 4 | 5 | 3 | 4 | 4 | 6 | 3 | 4 | 0 | 0 | 5 | 3 | 2 | 2 | 2 | 1 | 2 | 3 | 1 | 0 | #REF! | #REF! | #REF!
11.1.11 | LUVA SIMPLES FERRO MALEÁVEL GALVANIZADO Ф 2", FAB. TUPY | UN | 60 |  | 0 | 3 | 4 | 4 | 10 | 5 | 5 | 5 | 4 | 3 | 2 | 0 | 0 | 0 | 2 | 4 | 3 | 1 | 1 | 2 | 2 | 0 | 0 | #REF! | #REF! | #REF!
11.1.12 | LUVA SIMPLES FERRO MALEÁVEL GALVANIZADO Ф 2.1/2", FAB. TUPY | UN | 41 |  | 4 | 3 | 4 | 3 | 2 | 2 | 1 | 1 | 1 | 3 | 2 | 0 | 0 | 2 | 3 | 1 | 4 | 1 | 2 | 1 | 1 | 0 | 0 | #REF! | #REF! | #REF!
11.1.13 | LUVA SIMPLES FERRO MALEÁVEL GALVANIZADO Ф 3", FAB. TUPY | UN | 14 |  | 0 | 0 | 1 | 0 | 0 | 5 | 0 | 0 | 0 | 0 | 0 | 0 | 0 | 2 | 0 | 1 | 0 | 0 | 3 | 0 | 2 | 0 | 0 | #REF! | #REF! | #REF!
11.1.14 | LUVA SIMPLES FERRO MALEÁVEL GALVANIZADO Ф 4", FAB. TUPY | UN | 18 |  | 0 | 0 | 0 | 0 | 0 | 0 | 0 | 0 | 0 | 0 | 0 | 12 | 0 | 6 | 0 | 0 | 0 | 0 | 0 | 0 | 0 | 0 | 0 | #REF! | #REF! | #REF!
11.1.15 | LUVA DE REDUCAO GALVANIZADA Ф 1" X 1/2", FAB. TUPY | UN | 683 |  | 0 | 32 | 73 | 45 | 55 | 46 | 42 | 42 | 41 | 40 | 30 | 2 | 0 | 0 | 29 | 25 | 46 | 31 | 37 | 27 | 31 | 9 | 0 | #REF! | #REF! | #REF!
11.1.16 | BUJÃO EM FERRO GALVANIZADO Ф 1/2", FAB. TUPY | UN | 683 |  | 0 | 32 | 73 | 45 | 55 | 46 | 42 | 42 | 41 | 40 | 30 | 2 | 0 | 0 | 29 | 25 | 46 | 31 | 37 | 27 | 31 | 9 | 0 | #REF! | #REF! | #REF!
11.1.17 | COTOVELO 90o FERRO MALEÁVEL GALVANIZADO Ф 1", FAB. TUPY | UN | 341 |  | 0 | 17 | 36 | 21 | 25 | 30 | 34 | 34 | 34 | 14 | 7 | 0 | 0 | 0 | 8 | 17 | 8 | 18 | 18 | 8 | 8 | 4 | 0 | #REF! | #REF! | #REF!
11.1.18 | COTOVELO 90o FERRO MALEÁVEL GALVANIZADO Ф 1.1/4", FAB. TUPY | UN | 18 |  | 0 | 2 | 2 | 3 | 1 | 1 | 1 | 1 | 1 | 0 | 0 | 0 | 0 | 1 | 1 | 0 | 0 | 1 | 0 | 1 | 1 | 1 | 0 | #REF! | #REF! | #REF!
11.1.19 | COTOVELO 90o FERRO MALEÁVEL GALVANIZADO Ф 1.1/2", FAB. TUPY | UN | 30 |  | 0 | 0 | 4 | 3 | 1 | 1 | 3 | 3 | 3 | 4 | 4 | 0 | 0 | 2 | 0 | 1 | 1 | 0 | 0 | 0 | 0 | 0 | 0 | #REF! | #REF! | #REF!
11.1.20 | COTOVELO 90o FERRO MALEÁVEL GALVANIZADO Ф 2", FAB. TUPY | UN | 34 |  | 0 | 6 | 1 | 2 | 2 | 2 | 3 | 3 | 3 | 1 | 0 | 2 | 0 | 0 | 2 | 0 | 0 | 1 | 1 | 2 | 2 | 1 | 0 | #REF! | #REF! | #REF!
11.1.21 | COTOVELO 90o FERRO MALEÁVEL GALVANIZADO Ф 2.1/2", FAB. TUPY | UN | 50 |  | 1 | 0 | 1 | 3 | 2 | 2 | 3 | 3 | 3 | 1 | 4 | 0 | 0 | 22 | 0 | 1 | 1 | 1 | 2 | 0 | 0 | 0 | 0 | #REF! | #REF! | #REF!
11.1.22 | COTOVELO 90o FERRO MALEÁVEL GALVANIZADO Ф 3", FAB. TUPY | UN | 10 |  | 0 | 0 | 0 | 0 | 0 | 5 | 0 | 0 | 0 | 0 | 0 | 0 | 0 | 3 | 0 | 0 | 0 | 0 | 2 | 0 | 0 | 0 | 0 | #REF! | #REF! | #REF!
11.1.23 | COTOVELO 90o FERRO MALEÁVEL GALVANIZADO Ф 4", FAB. TUPY | UN | 9 |  | 0 | 0 | 0 | 0 | 0 | 0 | 0 | 0 | 0 | 0 | 0 | 7 | 0 | 2 | 0 | 0 | 0 | 0 | 0 | 0 | 0 | 0 | 0 | #REF! | #REF! | #REF!
11.1.24 | COTOVELO 45o FERRO MALEÁVEL GALVANIZADO Ф 1.1/4", FAB. TUPY | UN | 8 |  | 0 | 2 | 0 | 0 | 0 | 0 | 0 | 0 | 0 | 0 | 0 | 0 | 0 | 0 | 2 | 0 | 0 | 0 | 0 | 2 | 2 | 0 | 0 | #REF! | #REF! | #REF!
11.1.25 | COTOVELO 45o FERRO MALEÁVEL GALVANIZADO Ф 2.1/2", FAB. TUPY | UN | 10 |  | 2 | 2 | 0 | 0 | 0 | 0 | 0 | 0 | 0 | 0 | 0 | 0 | 0 | 0 | 2 | 0 | 0 | 0 | 0 | 2 | 2 | 0 | 0 | #REF! | #REF! | #REF!
11.1.26 | TE 90o FERRO MALEÁVEL GALVANIZADO Ф 1", FAB. TUPY | UN | 153 |  | 0 | 7 | 22 | 13 | 14 | 14 | 9 | 9 | 9 | 12 | 0 | 0 | 0 | 0 | 3 | 10 | 5 | 9 | 9 | 3 | 3 | 2 | 0 | #REF! | #REF! | #REF!
11.1.27 | TE 90o FERRO MALEÁVEL GALVANIZADO Ф 1.1/4", FAB. TUPY | UN | 8 |  | 0 | 1 | 0 | 1 | 1 | 1 | 0 | 0 | 0 | 0 | 0 | 0 | 0 | 4 | 0 | 0 | 0 | 0 | 0 | 0 | 0 | 0 | 0 | #REF! | #REF! | #REF!
11.1.28 | TE 90o FERRO MALEÁVEL GALVANIZADO Ф 1.1/2", FAB. TUPY | UN | 20 |  | 0 | 0 | 2 | 0 | 0 | 0 | 0 | 0 | 0 | 0 | 0 | 0 | 0 | 18 | 0 | 0 | 0 | 0 | 0 | 0 | 0 | 0 | 0 | #REF! | #REF! | #REF!
11.1.29 | TE 90o FERRO MALEÁVEL GALVANIZADO Ф 2", FAB. TUPY | UN | 8 |  | 0 | 1 | 2 | 0 | 2 | 1 | 0 | 0 | 0 | 0 | 0 | 0 | 0 | 0 | 0 | 0 | 0 | 1 | 1 | 0 | 0 | 0 | 0 | #REF! | #REF! | #REF!
11.1.30 | TE 90o FERRO MALEÁVEL GALVANIZADO Ф 2.1/2", FAB. TUPY | UN | 48 |  | 1 | 4 | 4 | 1 | 1 | 2 | 2 | 2 | 2 | 1 | 0 | 0 | 0 | 22 | 1 | 0 | 1 | 1 | 1 | 1 | 1 | 0 | 0 | #REF! | #REF! | #REF!
11.1.31 | TE 90o FERRO MALEÁVEL GALVANIZADO Ф 3", FAB. TUPY | UN | 6 |  | 0 | 0 | 1 | 0 | 0 | 0 | 0 | 0 | 0 | 0 | 0 | 0 | 0 | 5 | 0 | 0 | 0 | 0 | 0 | 0 | 0 | 0 | 0 | #REF! | #REF! | #REF!
11.1.32 | TE 90o FERRO MALEÁVEL GALVANIZADO Ф 4", FAB. TUPY | UN | 2 |  | 0 | 0 | 0 | 0 | 0 | 0 | 0 | 0 | 0 | 0 | 0 | 2 | 0 | 0 | 0 | 0 | 0 | 0 | 0 | 0 | 0 | 0 | 0 | #REF! | #REF! | #REF!
11.1.33 | TE 90o GALVANIZADO REDUÇÃO LATERAL Ф 1.1/4" x 1" x 1", FAB. TUPY | UN | 93 |  | 0 | 7 | 15 | 5 | 8 | 6 | 6 | 6 | 6 | 6 | 0 | 2 | 0 | 0 | 2 | 7 | 2 | 6 | 3 | 2 | 2 | 2 | 0 | #REF! | #REF! | #REF!
11.1.34 | TE 90o GALVANIZADO REDUÇÃO LATERAL Ф 1.1/2" x 1" x 1.1/4", FAB. TUPY | UN | 56 |  | 0 | 1 | 5 | 5 | 5 | 5 | 5 | 5 | 5 | 5 | 0 | 2 | 0 | 0 | 1 | 2 | 2 | 3 | 2 | 1 | 1 | 1 | 0 | #REF! | #REF! | #REF!
11.1.35 | TE 90o GALVANIZADO REDUÇÃO LATERAL Ф 2" x 1" x 1.1/2", FAB. TUPY | UN | 28 |  | 0 | 2 | 1 | 3 | 5 | 1 | 2 | 2 | 2 | 2 | 0 | 0 | 0 | 0 | 1 | 0 | 1 | 3 | 1 | 1 | 1 | 0 | 0 | #REF! | #REF! | #REF!
11.1.36 | TE 90o GALVANIZADO REDUÇÃO Ф 1.1/4" x 1", FAB. TUPY | UN | 3 |  | 0 | 1 | 2 | 0 | 0 | 0 | 0 | 0 | 0 | 0 | 0 | 0 | 0 | 0 | 0 | 0 | 0 | 0 | 0 | 0 | 0 | 0 | 0 | #REF! | #REF! | #REF!
11.1.37 | TE 90o GALVANIZADO REDUÇÃO Ф 1.1/2" x 1.1/4", FAB. TUPY | UN | 5 |  | 0 | 1 | 0 | 1 | 1 | 1 | 0 | 0 | 0 | 0 | 0 | 0 | 0 | 0 | 0 | 0 | 0 | 1 | 0 | 0 | 0 | 0 | 0 | #REF! | #REF! | #REF!
11.1.38 | TE 90o GALVANIZADO REDUÇÃO Ф 1.1/2" x 1", FAB. TUPY | UN | 42 |  | 0 | 1 | 2 | 3 | 7 | 4 | 4 | 4 | 4 | 4 | 0 | 0 | 0 | 0 | 0 | 1 | 1 | 5 | 2 | 0 | 0 | 0 | 0 | #REF! | #REF! | #REF!
11.1.39 | TE 90o GALVANIZADO REDUÇÃO Ф 2" x 1.1/2", FAB. TUPY | UN | 6 |  | 0 | 1 | 1 | 0 | 0 | 0 | 1 | 1 | 1 | 0 | 0 | 0 | 0 | 0 | 0 | 1 | 0 | 0 | 0 | 0 | 0 | 0 | 0 | #REF! | #REF! | #REF!
11.1.40 | TE 90o GALVANIZADO REDUÇÃO Ф 2" x 1.1/4", FAB. TUPY | UN | 13 |  | 0 | 0 | 4 | 1 | 1 | 1 | 1 | 1 | 1 | 1 | 0 | 0 | 0 | 0 | 0 | 1 | 0 | 1 | 0 | 0 | 0 | 0 | 0 | #REF! | #REF! | #REF!
11.1.41 | TE 90o GALVANIZADO REDUÇÃO Ф 2" x 1", FAB. TUPY | UN | 63 |  | 0 | 3 | 7 | 6 | 6 | 6 | 4 | 4 | 4 | 4 | 0 | 0 | 0 | 0 | 2 | 3 | 2 | 4 | 4 | 2 | 2 | 0 | 0 | #REF! | #REF! | #REF!
11.1.42 | TE 90o GALVANIZADO REDUÇÃO Ф 2.1/2" x 1.1/2", FAB. TUPY | UN | 4 |  | 0 | 1 | 2 | 0 | 0 | 0 | 0 | 0 | 0 | 0 | 0 | 0 | 0 | 0 | 0 | 1 | 0 | 0 | 0 | 0 | 0 | 0 | 0 | #REF! | #REF! | #REF!
11.1.43 | TE 90o GALVANIZADO REDUÇÃO Ф 2.1/2" x 2", FAB. TUPY | UN | 21 |  | 0 | 1 | 1 | 2 | 2 | 1 | 3 | 3 | 3 | 2 | 0 | 0 | 0 | 0 | 0 | 0 | 1 | 1 | 1 | 0 | 0 | 0 | 0 | #REF! | #REF! | #REF!
11.1.44 | TE 90o GALVANIZADO REDUÇÃO Ф 2.1/2" x 1.1/4", FAB. TUPY | UN | 11 |  | 0 | 1 | 0 | 2 | 1 | 0 | 1 | 1 | 1 | 1 | 0 | 0 | 0 | 0 | 0 | 3 | 0 | 0 | 0 | 0 | 0 | 0 | 0 | #REF! | #REF! | #REF!
11.1.45 | TE 90o GALVANIZADO REDUÇÃO Ф 2.1/2" x 1", FAB. TUPY | UN | 30 |  | 0 | 2 | 3 | 3 | 2 | 4 | 1 | 1 | 1 | 8 | 0 | 0 | 0 | 0 | 0 | 1 | 1 | 1 | 2 | 0 | 0 | 0 | 0 | #REF! | #REF! | #REF!
11.1.46 | TE 90o GALVANIZADO REDUÇÃO Ф 3" x 2.1/2", FAB. TUPY | UN | 5 |  | 0 | 0 | 0 | 0 | 0 | 0 | 0 | 0 | 0 | 0 | 0 | 0 | 0 | 3 | 0 | 1 | 0 | 1 | 0 | 0 | 0 | 0 | 0 | #REF! | #REF! | #REF!
11.1.47 | TE 90o GALVANIZADO REDUÇÃO Ф 3" x 2", FAB. TUPY | UN | 3 |  | 0 | 0 | 0 | 0 | 0 | 0 | 0 | 0 | 0 | 0 | 0 | 0 | 0 | 0 | 0 | 0 | 0 | 2 | 0 | 0 | 0 | 1 | 0 | #REF! | #REF! | #REF!
11.1.48 | TE 90o GALVANIZADO REDUÇÃO Ф 3" x 1.1/2", FAB. TUPY | UN | 1 |  | 0 | 0 | 0 | 0 | 0 | 0 | 0 | 0 | 0 | 0 | 0 | 0 | 0 | 0 | 0 | 1 | 0 | 0 | 0 | 0 | 0 | 0 | 0 | #REF! | #REF! | #REF!
11.1.49 | TE 90o GALVANIZADO REDUÇÃO Ф 3" x 1.1/4", FAB. TUPY | UN | 1 |  | 0 | 0 | 0 | 0 | 0 | 0 | 0 | 0 | 0 | 0 | 0 | 0 | 0 | 0 | 0 | 1 | 0 | 0 | 0 | 0 | 0 | 0 | 0 | #REF! | #REF! | #REF!
11.1.50 | TE 90o GALVANIZADO REDUÇÃO Ф 4" x 3", FAB. TUPY | UN | 2 |  | 0 | 0 | 0 | 0 | 0 | 0 | 0 | 0 | 0 | 0 | 0 | 0 | 0 | 2 | 0 | 0 | 0 | 0 | 0 | 0 | 0 | 0 | 0 | #REF! | #REF! | #REF!
11.1.51 | TE 90o GALVANIZADO REDUÇÃO Ф 4" x 2.1/2", FAB. TUPY | UN | 19 |  | 0 | 0 | 0 | 0 | 0 | 0 | 0 | 0 | 0 | 0 | 0 | 0 | 0 | 19 | 0 | 0 | 0 | 0 | 0 | 0 | 0 | 0 | 0 | #REF! | #REF! | #REF!
11.1.52 | TE 90o GALVANIZADO REDUÇÃO Ф 4" x 2", FAB. TUPY | UN | 2 |  | 0 | 0 | 0 | 0 | 0 | 0 | 0 | 0 | 0 | 0 | 0 | 2 | 0 | 0 | 0 | 0 | 0 | 0 | 0 | 0 | 0 | 0 | 0 | #REF! | #REF! | #REF!
11.1.53 | BUCHA DE REDUCAO FERRO GALVANIZADO Ф 1.1/4 x 1" | UN | 14 |  | 0 | 1 | 1 | 1 | 2 | 1 | 0 | 0 | 0 | 0 | 0 | 0 | 0 | 0 | 1 | 0 | 1 | 1 | 1 | 1 | 1 | 2 | 0 | #REF! | #REF! | #REF!
11.1.54 | BUCHA DE REDUCAO FERRO GALVANIZADO Ф 1.1/2 x 1.1/4", FAB. TUPY | UN | 6 |  | 0 | 0 | 0 | 0 | 2 | 1 | 0 | 0 | 0 | 0 | 0 | 0 | 0 | 0 | 0 | 0 | 0 | 1 | 0 | 0 | 0 | 2 | 0 | #REF! | #REF! | #REF!
11.1.55 | BUCHA DE REDUCAO FERRO GALVANIZADO Ф 1.1/2 x 1", FAB. TUPY | UN | 10 |  | 0 | 1 | 2 | 0 | 0 | 2 | 0 | 0 | 0 | 0 | 0 | 0 | 0 | 0 | 1 | 1 | 0 | 0 | 1 | 1 | 1 | 0 | 0 | #REF! | #REF! | #REF!
11.1.56 | BUCHA DE REDUCAO FERRO GALVANIZADO Ф 2 x 1.1/2", FAB. TUPY | UN | 17 |  | 0 | 0 | 2 | 0 | 1 | 4 | 1 | 1 | 1 | 1 | 0 | 0 | 0 | 0 | 0 | 1 | 0 | 1 | 2 | 0 | 0 | 2 | 0 | #REF! | #REF! | #REF!
11.1.57 | BUCHA DE REDUCAO FERRO GALVANIZADO Ф 2 x 1.1/4", FAB. TUPY | UN | 7 |  | 0 | 0 | 1 | 0 | 2 | 1 | 0 | 0 | 0 | 1 | 0 | 0 | 0 | 0 | 0 | 0 | 0 | 1 | 1 | 0 | 0 | 0 | 0 | #REF! | #REF! | #REF!
11.1.58 | BUCHA DE REDUCAO FERRO GALVANIZADO Ф 2 x 1", FAB. TUPY | UN | 12 |  | 0 | 1 | 2 | 1 | 1 | 0 | 2 | 2 | 2 | 0 | 0 | 0 | 0 | 0 | 0 | 1 | 0 | 0 | 0 | 0 | 0 | 0 | 0 | #REF! | #REF! | #REF!
11.1.59 | BUCHA DE REDUCAO FERRO GALVANIZADO Ф 2.1/2 x 2", FAB. TUPY | UN | 29 |  | 0 | 2 | 5 | 1 | 2 | 4 | 3 | 3 | 3 | 1 | 0 | 0 | 0 | 0 | 0 | 1 | 1 | 1 | 2 | 0 | 0 | 0 | 0 | #REF! | #REF! | #REF!
11.1.60 | BUCHA DE REDUCAO FERRO GALVANIZADO Ф 2.1/2 x 1.1/2", FAB. TUPY | UN | 2 |  | 0 | 0 | 1 | 1 | 0 | 0 | 0 | 0 | 0 | 0 | 0 | 0 | 0 | 0 | 0 | 0 | 0 | 0 | 0 | 0 | 0 | 0 | 0 | #REF! | #REF! | #REF!
11.1.61 | BUCHA DE REDUCAO FERRO GALVANIZADO Ф 2.1/2 x 1.1/4", FAB. TUPY | UN | 12 |  | 0 | 3 | 2 | 0 | 0 | 0 | 1 | 1 | 1 | 1 | 0 | 0 | 0 | 3 | 0 | 0 | 0 | 0 | 0 | 0 | 0 | 0 | 0 | #REF! | #REF! | #REF!
11.1.62 | BUCHA DE REDUCAO FERRO GALVANIZADO Ф 2.1/2 x 1", FAB. TUPY | UN | 4 |  | 0 | 0 | 0 | 0 | 0 | 0 | 1 | 1 | 1 | 1 | 0 | 0 | 0 | 0 | 0 | 0 | 0 | 0 | 0 | 0 | 0 | 0 | 0 | #REF! | #REF! | #REF!
11.1.63 | BUCHA DE REDUCAO FERRO GALVANIZADO Ф 3 x 2.1/2", FAB. TUPY | UN | 4 |  | 0 | 0 | 2 | 0 | 0 | 0 | 0 | 0 | 0 | 0 | 0 | 0 | 0 | 1 | 0 | 1 | 0 | 0 | 0 | 0 | 0 | 0 | 0 | #REF! | #REF! | #REF!
11.1.64 | BUCHA DE REDUCAO FERRO GALVANIZADO Ф 3 x 2", FAB. TUPY | UN | 1 |  | 0 | 0 | 0 | 0 | 0 | 0 | 0 | 0 | 0 | 0 | 0 | 0 | 0 | 0 | 0 | 0 | 0 | 1 | 0 | 0 | 0 | 0 | 0 | #REF! | #REF! | #REF!
11.1.65 | BUCHA DE REDUCAO FERRO GALVANIZADO Ф 3 x 1.1/4", FAB. TUPY | UN | 2 |  | 0 | 0 | 0 | 0 | 0 | 0 | 0 | 0 | 0 | 0 | 0 | 0 | 0 | 2 | 0 | 0 | 0 | 0 | 0 | 0 | 0 | 0 | 0 | #REF! | #REF! | #REF!
11.1.66 | BUCHA DE REDUCAO FERRO GALVANIZADO Ф 4 x 3", FAB. TUPY | UN | 2 |  | 0 | 0 | 0 | 0 | 0 | 0 | 0 | 0 | 0 | 0 | 0 | 2 | 0 | 0 | 0 | 0 | 0 | 0 | 0 | 0 | 0 | 0 | 0 | #REF! | #REF! | #REF!
11.1.67 | BUCHA DE REDUCAO FERRO GALVANIZADO Ф 4 x 2.1/2", FAB. TUPY | UN | 2 |  | 0 | 0 | 0 | 0 | 0 | 0 | 0 | 0 | 0 | 0 | 0 | 0 | 0 | 2 | 0 | 0 | 0 | 0 | 0 | 0 | 0 | 0 | 0 | #REF! | #REF! | #REF!
11.1.68 | BUCHA DE REDUCAO FERRO GALVANIZADO Ф 4 x 2", FAB. TUPY | UN | 3 |  | 0 | 0 | 0 | 0 | 0 | 0 | 0 | 0 | 0 | 0 | 0 | 3 | 0 | 0 | 0 | 0 | 0 | 0 | 0 | 0 | 0 | 0 | 0 | #REF! | #REF! | #REF!
11.1.69 | NIPLE DUPLO SEXTAVADO FERRO GALVANIZADO Ф 1", FAB. TUPY | UN | 26 |  | 0 | 0 | 0 | 0 | 0 | 0 | 0 | 0 | 0 | 0 | 0 | 0 | 0 | 10 | 2 | 2 | 2 | 2 | 2 | 2 | 2 | 2 | 0 | #REF! | #REF! | #REF!
11.1.70 | NIPLE DUPLO SEXTAVADO FERRO GALVANIZADO Ф 1.1/4", FAB. TUPY | UN | 5 |  | 0 | 0 | 0 | 0 | 0 | 0 | 0 | 0 | 0 | 0 | 0 | 0 | 0 | 5 | 0 | 0 | 0 | 0 | 0 | 0 | 0 | 0 | 0 | #REF! | #REF! | #REF!
11.1.71 | NIPLE DUPLO SEXTAVADO FERRO GALVANIZADO Ф 1.1/2", FAB. TUPY | UN | 24 |  | 0 | 0 | 0 | 0 | 0 | 0 | 0 | 0 | 0 | 0 | 0 | 2 | 0 | 20 | 0 | 0 | 0 | 0 | 0 | 0 | 0 | 2 | 0 | #REF! | #REF! | #REF!
11.1.72 | NIPLE DUPLO SEXTAVADO FERRO GALVANIZADO Ф 2", FAB. TUPY | UN | 4 |  | 0 | 0 | 0 | 0 | 0 | 0 | 0 | 0 | 0 | 0 | 0 | 2 | 0 | 0 | 0 | 0 | 0 | 0 | 0 | 0 | 0 | 2 | 0 | #REF! | #REF! | #REF!
11.1.73 | NIPLE DUPLO SEXTAVADO FERRO GALVANIZADO Ф 2.1/2", FAB. TUPY | UN | 58 |  | 0 | 0 | 0 | 0 | 0 | 0 | 0 | 0 | 0 | 0 | 0 | 0 | 0 | 44 | 2 | 2 | 2 | 2 | 2 | 2 | 2 | 0 | 0 | #REF! | #REF! | #REF!
11.1.74 | NIPLE DUPLO SEXTAVADO FERRO GALVANIZADO Ф 3", FAB. TUPY | UN | 8 |  | 0 | 0 | 0 | 0 | 0 | 0 | 0 | 0 | 0 | 0 | 0 | 0 | 0 | 6 | 0 | 0 | 0 | 0 | 0 | 0 | 2 | 0 | 0 | #REF! | #REF! | #REF!
11.1.75 | NIPLE DUPLO SEXTAVADO FERRO GALVANIZADO Ф 4", FAB. TUPY | UN | 14 |  | 0 | 0 | 0 | 0 | 0 | 0 | 0 | 0 | 0 | 0 | 0 | 14 | 0 | 0 | 0 | 0 | 0 | 0 | 0 | 0 | 0 | 0 | 0 | #REF! | #REF! | #REF!
11.1.76 | LUVA UNIÃO FERRO GALVANIZADO ASSENTO PLANO Ф 1", FAB. TUPY | UN | 10 |  | 0 | 0 | 0 | 0 | 0 | 0 | 0 | 0 | 0 | 0 | 0 | 2 | 0 | 0 | 1 | 1 | 1 | 1 | 1 | 1 | 1 | 1 | 0 | #REF! | #REF! | #REF!
11.1.77 | LUVA UNIÃO FERRO GALVANIZADO ASSENTO PLANO Ф 1.1/4", FAB. TUPY | UN | 5 |  | 0 | 0 | 0 | 0 | 0 | 0 | 0 | 0 | 0 | 0 | 0 | 0 | 0 | 5 | 0 | 0 | 0 | 0 | 0 | 0 | 0 | 0 | 0 | #REF! | #REF! | #REF!
11.1.78 | LUVA UNIÃO FERRO GALVANIZADO ASSENTO PLANO Ф 1.1/2", FAB. TUPY | UN | 20 |  | 0 | 0 | 0 | 0 | 0 | 0 | 0 | 0 | 0 | 0 | 0 | 0 | 0 | 20 | 0 | 0 | 0 | 0 | 0 | 0 | 0 | 0 | 0 | #REF! | #REF! | #REF!
11.1.79 | LUVA UNIÃO FERRO GALVANIZADO ASSENTO PLANO Ф 2", FAB. TUPY | UN | 2 |  | 0 | 0 | 0 | 0 | 0 | 0 | 0 | 0 | 0 | 0 | 0 | 1 | 0 | 0 | 0 | 0 | 0 | 0 | 0 | 0 | 0 | 1 | 0 | #REF! | #REF! | #REF!
11.1.80 | LUVA UNIÃO FERRO GALVANIZADO ASSENTO PLANO Ф 2.1/2", FAB. TUPY | UN | 51 |  | 0 | 0 | 0 | 0 | 0 | 0 | 0 | 0 | 0 | 0 | 0 | 0 | 0 | 44 | 1 | 1 | 1 | 1 | 1 | 1 | 1 | 0 | 0 | #REF! | #REF! | #REF!
11.1.81 | LUVA UNIÃO FERRO GALVANIZADO ASSENTO PLANO Ф 3", FAB. TUPY | UN | 7 |  | 0 | 0 | 0 | 0 | 0 | 0 | 0 | 0 | 0 | 0 | 0 | 0 | 0 | 6 | 0 | 0 | 0 | 0 | 0 | 0 | 1 | 0 | 0 | #REF! | #REF! | #REF!
11.1.82 | LUVA UNIÃO FERRO GALVANIZADO ASSENTO PLANO Ф 4", FAB. TUPY | UN | 7 |  | 0 | 0 | 0 | 0 | 0 | 0 | 0 | 0 | 0 | 0 | 0 | 7 | 0 | 0 | 0 | 0 | 0 | 0 | 0 | 0 | 0 | 0 | 0 | #REF! | #REF! | #REF!
11.1.83 | VEDA JUNTA TIPO ADESITE, EMBALAGEM 75g, FAB. BRASCOLA, LOCTITE | TB | 24 |  | 0 | 1 | 2 | 2 | 2 | 2 | 1 | 1 | 1 | 1 | 1 | 0 | 0 | 2 | 1 | 1 | 2 | 1 | 1 | 1 | 1 | 0 | 0 | #REF! | #REF! | #REF!
11.1.84 | FITA VEDA ROSCA 3/4" X 25m, FAB. TIGRE, AMANCO | PC | 96 |  | 0 | 4 | 8 | 8 | 8 | 8 | 4 | 4 | 4 | 4 | 4 | 0 | 0 | 8 | 4 | 4 | 8 | 4 | 4 | 4 | 4 | 0 | 0 | #REF! | #REF! | #REF!
11.1.85 | LIXA PRETA (FERRO) GRAMATURA No 80, FAB. NORTON | UN | 192 |  | 0 | 8 | 16 | 16 | 16 | 16 | 8 | 8 | 8 | 8 | 8 | 0 | 0 | 16 | 8 | 8 | 16 | 8 | 8 | 8 | 8 | 0 | 0 | #REF! | #REF! | #REF!
11.1.86 | LÂMINA DE SERRA MANUAL 12" x 18D, FAB. STARRETT | UN | 96 |  | 0 | 4 | 8 | 8 | 8 | 8 | 4 | 4 | 4 | 4 | 4 | 0 | 0 | 8 | 4 | 4 | 8 | 4 | 4 | 4 | 4 | 0 | 0 | #REF! | #REF! | #REF!
11.1.87 | ESTOPA FINA, EMBALAGEM 200g | UN | 192 |  | 0 | 8 | 16 | 16 | 16 | 16 | 8 | 8 | 8 | 8 | 8 | 0 | 0 | 16 | 8 | 8 | 16 | 8 | 8 | 8 | 8 | 0 | 0 | #REF! | #REF! | #REF!
11.1.88 | FIO DE ALGODAO CRU - BAHIA 50m | NV | 72 |  | 0 | 3 | 6 | 6 | 6 | 6 | 3 | 3 | 3 | 3 | 3 | 0 | 0 | 6 | 3 | 3 | 6 | 3 | 3 | 3 | 3 | 0 | 0 | #REF! | #REF! | #REF!
11.1.89 | FITA ANTICORROSIVA, 50mm X 30m, SCOTCH RAP, FAB. 3M | RL | 31 |  | 19 | 0 | 0 | 0 | 0 | 0 | 0 | 0 | 0 | 0 | 0 | 0 | 0 | 0 | 12 | 0 | 0 | 0 | 0 | 0 | 0 | 0 | 0 | #REF! | #REF! | #REF!
11.1.90 | FUNDO ANTIOXIDO ZARCAO | GL | 29 |  | 0 | 3 | 3 | 2 | 2 | 1 | 2 | 2 | 2 | 2 | 1 | 1 | 0 | 0 | 1 | 1 | 1 | 1 | 1 | 1 | 1 | 1 | 0 | #REF! | #REF! | #REF!
11.1.91 | ESMALTE SINTETICO ALTO BRILHO | GL | 29 |  | 0 | 3 | 3 | 2 | 2 | 1 | 2 | 2 | 2 | 2 | 1 | 1 | 0 | 0 | 1 | 1 | 1 | 1 | 1 | 1 | 1 | 1 | 0 | #REF! | #REF! | #REF!
11.1.92 | SOLVENTE THINER 101 | GL | 14.5 |  | 0 | 1.5 | 1.5 | 1 | 1 | 0.5 | 1 | 1 | 1 | 1 | 0.5 | 0.5 | 0 | 0 | 0.5 | 0.5 | 0.5 | 0.5 | 0.5 | 0.5 | 0.5 | 0.5 | 0 | #REF! | #REF! | #REF!
11.1.93 | TIRO (PINO / FINCA-PINO) 30x20mm Ф 1/4" FAB.WALSYWA, HILT | UN | 1960 |  | 0 | 90 | 185 | 120 | 155 | 155 | 115 | 115 | 115 | 115 | 120 | 50 | 0 | 0 | 115 | 85 | 110 | 55 | 95 | 65 | 85 | 15 | 0 | #REF! | #REF! | #REF!
11.1.94 | BARRA CHATA DE ALUMINIO NATURAL 3/4" x 1/4", FAB. ALCOA, CBA | MT | 1374 |  | 0 | 63 | 129.5 | 84 | 108.5 | 108.5 | 80.5 | 80.5 | 80.5 | 80.5 | 84 | 35 | 0 | 0 | 81 | 60 | 78 | 39 | 66 | 45 | 60 | 10.5 | 0 | #REF! | #REF! | #REF!
11.1.95 | REBITE DE REPUXO "POP" P/ALUMINIO 3.2 x 08 x 1/8", FAB. ALCOA, CBA | UN | 3920 |  | 0 | 180 | 370 | 240 | 310 | 310 | 230 | 230 | 230 | 230 | 240 | 100 | 0 | 0 | 230 | 170 | 220 | 110 | 190 | 130 | 170 | 30 | 0 | #REF! | #REF! | #REF!
11.1.96 | PORCA SEXTAVADA Ref.AF.PS E ARRUELA LISA Ref.AF.AL Ф 1/4", FAB. MAXTIL, VALEMAM, CARMEHIL | UN | 1960 |  | 0 | 90 | 185 | 120 | 155 | 155 | 115 | 115 | 115 | 115 | 120 | 50 | 0 | 0 | 115 | 85 | 110 | 55 | 95 | 65 | 85 | 15 | 0 | #REF! | #REF! | #REF!
[28 empty] | #REF! | #REF! | #REF!
11.2 | Bombeamento / Registros - Sprinklers | % | #REF! | [22 empty] | 7P |  | #REF! | #REF! | #REF!
11.2.1 | REGISTRO DE GAVETA BRUTO ABNT NBR-15705, CLASSE 150, ROSCA BSP Ф 1", FAB. DOCOL, MIPEL, DECA | UN | 8 |  | 0 | 0 | 0 | 0 | 0 | 0 | 0 | 0 | 0 | 0 | 0 | 0 | 0 | 0 | 1 | 1 | 1 | 1 | 1 | 1 | 1 | 1 | 0 | #REF! | #REF! | #REF!
11.2.2 | REGISTRO DE GAVETA BRUTO ABNT NBR-15705, CLASSE 150, ROSCA BSP Ф 1.1/4", FAB. DOCOL, MIPEL, DECA | UN | 5 |  | 0 | 0 | 0 | 0 | 0 | 0 | 0 | 0 | 0 | 0 | 0 | 0 | 0 | 5 | 0 | 0 | 0 | 0 | 0 | 0 | 0 | 0 | 0 | #REF! | #REF! | #REF!
11.2.3 | REGISTRO DE GAVETA BRUTO ABNT NBR-15705, CLASSE 150, ROSCA BSP Ф 1.1/2", FAB. DOCOL, MIPEL, DECA | UN | 20 |  | 0 | 0 | 0 | 0 | 0 | 0 | 0 | 0 | 0 | 0 | 0 | 0 | 0 | 20 | 0 | 0 | 0 | 0 | 0 | 0 | 0 | 0 | 0 | #REF! | #REF! | #REF!
11.2.3 | REGISTRO DE GAVETA BRUTO ABNT NBR-15705, CLASSE 150, ROSCA BSP Ф 2", FAB. DOCOL, MIPEL, DECA | UN | 1 |  | 0 | 0 | 0 | 0 | 0 | 0 | 0 | 0 | 0 | 0 | 0 | 0 | 0 | 0 | 0 | 0 | 0 | 0 | 0 | 0 | 0 | 1 | 0 | #REF! | #REF! | #REF!
11.2.4 | REGISTRO DE GAVETA BRUTO INDUSTRIAL NBR-15705, CLASSE 150, ROSCA BSP Ф 2.1/2", FAB. DOCOL, MIPEL, DECA | UN | 29 |  | 0 | 0 | 0 | 0 | 0 | 0 | 0 | 0 | 0 | 0 | 0 | 0 | 0 | 22 | 1 | 1 | 1 | 1 | 1 | 1 | 1 | 0 | 0 | #REF! | #REF! | #REF!
11.2.5 | REGISTRO DE GAVETA BRUTO INDUSTRIAL NBR-15705, CLASSE 150, ROSCA BSP Ф 3", FAB. DOCOL, MIPEL, DECA | UN | 3 |  | 0 | 0 | 0 | 0 | 0 | 0 | 0 | 0 | 0 | 0 | 0 | 0 | 0 | 3 | 0 | 0 | 0 | 0 | 0 | 0 | 0 | 0 | 0 | #REF! | #REF! | #REF!
11.2.6 | REGISTRO DE GAVETA BRUTO INDUSTRIAL NBR-15705, CLASSE 150, ROSCA BSP Ф 4", FAB. DOCOL, MIPEL, DECA | UN | 5 |  | 0 | 0 | 0 | 0 | 0 | 0 | 0 | 0 | 0 | 0 | 0 | 5 | 0 | 0 | 0 | 0 | 0 | 0 | 0 | 0 | 0 | 0 | 0 | #REF! | #REF! | #REF!
11.2.7 | VÁLVULA ESFERA LATÃO/INOX, MONOBLOCO, ROSCA BSP Ф 1", FAB. DOCOL, MIPEL, DECA | UN | 10 |  | 0 | 0 | 0 | 0 | 0 | 0 | 0 | 0 | 0 | 0 | 0 | 2 | 0 | 0 | 1 | 1 | 1 | 1 | 1 | 1 | 1 | 1 | 0 | #REF! | #REF! | #REF!
11.2.8 | VÁLVULA DE RETENÇÃO HORIZONTAL, NBR-15055, ROSCA BSP Ф 2.1/2", FAB. DOCOL, MIPEL, DECA | UN | 6 |  | 0 | 3 | 0 | 0 | 0 | 0 | 0 | 0 | 0 | 0 | 0 | 0 | 0 | 0 | 3 | 0 | 0 | 0 | 0 | 0 | 0 | 0 | 0 | #REF! | #REF! | #REF!
11.2.9 | VÁLVULA DE RETENÇÃO HORIZONTAL, NBR-15055, ROSCA BSP Ф 4", FAB. DOCOL, MIPEL, DECA | UN | 2 |  | 0 | 0 | 0 | 0 | 0 | 0 | 0 | 0 | 0 | 0 | 0 | 2 | 0 | 0 | 0 | 0 | 0 | 0 | 0 | 0 | 0 | 0 | 0 | #REF! | #REF! | #REF!
11.2.10 | VÁLVULA DE SEGURANÇA E DE ALÍVIO Ф 2" REF. 221, FAB. NIAGARA, MIPEL | UN | 1 |  | 0 | 0 | 0 | 0 | 0 | 0 | 0 | 0 | 0 | 0 | 0 | 1 | 0 | 0 | 0 | 0 | 0 | 0 | 0 | 0 | 0 | 0 | 0 | #REF! | #REF! | #REF!
11.2.11 | VÁLVULA DE FLUXO, ORIFÍCIO Ф1", PALHETA INOX ATÉ 4", MOD 018.0000.45.00, FAB. CONAUT, ROWA, EICA | UN | 9 |  | 0 | 0 | 0 | 0 | 0 | 0 | 0 | 0 | 0 | 0 | 0 | 1 | 0 | 0 | 1 | 1 | 1 | 1 | 1 | 1 | 1 | 1 | 0 | #REF! | #REF! | #REF!
11.2.12 | MANOMETRO MOD.M100/1-012 ESCALA ATE 100 mca, FAB. WILLY, ROWA | UN | 1 |  | 0 | 0 | 0 | 0 | 0 | 0 | 0 | 0 | 0 | 0 | 0 | 1 | 0 | 0 | 0 | 0 | 0 | 0 | 0 | 0 | 0 | 0 | 0 | #REF! | #REF! | #REF!
11.2.13 | SPRINKLER PENDENTE, MOD. RTR H15, POSIÇÃO H, K-80, ROSCA 1/2", TEMP. 68oC (BULBO VERMELHO), ACAB. CROMADO, ABNT, UL-BR, FAB. SKOP, KIDDE | UN | 577 |  | 0 | 29 | 73 | 45 | 55 | 26 | 25 | 25 | 25 | 40 | 30 | 2 | 0 | 0 | 29 | 25 | 46 | 20 | 26 | 27 | 20 | 9 | 0 | #REF! | #REF! | #REF!
11.2.14 | SPRINKLER LATERAL HORIZONTAL, MOD. RTR H15, POSIÇÃO LH, K-80, ROSCA 1/2", TEMP. 68oC (BULBO VERMELHO), ACAB. CROMADO, ABNT, UL-BR, FAB. SKOP, KIDDE | UN | 106 |  | 0 | 3 | 0 | 0 | 0 | 20 | 17 | 17 | 16 | 0 | 0 | 0 | 0 | 0 | 0 | 0 | 0 | 11 | 11 | 0 | 11 | 0 | 0 | #REF! | #REF! | #REF!
11.2.15 | CANOPLA CROMADA P/SPRINKLER PENDENTE, FURO Ф 1/2", FAB. SKOP, KIDDE | UN | 610 |  | 0 | 29 | 73 | 45 | 55 | 26 | 25 | 25 | 25 | 40 | 30 | 2 | 0 | 0 | 29 | 25 | 46 | 31 | 37 | 27 | 31 | 9 | 0 | #REF! | #REF! | #REF!
11.2.16 | HIDRANTE DE RECALQUE FERRO FUNDIDO 60x40cm COMPLETO-AMARELO | UN | 3 |  | 3 | 0 | 0 | 0 | 0 | 0 | 0 | 0 | 0 | 0 | 0 | 0 | 0 | 0 | 0 | 0 | 0 | 0 | 0 | 0 | 0 | 0 | 0 | #REF! | #REF! | #REF!
11.2.17 | BOMBA CENTRÍFUGA MONOESTÁGIO, MOD. CAM-W21, 4,0CV/380V ATM 12,00mca X 36,00m³/h, FAB. SCHNEIDER | UN | 2 |  | 0 | 0 | 0 | 0 | 0 | 0 | 0 | 0 | 0 | 0 | 0 | 1 | 0 | 1 | 0 | 0 | 0 | 0 | 0 | 0 | 0 | 0 | 0 | #REF! | #REF! | #REF!
[28 empty] | #REF! | #REF! | #REF!
12 | SISTEMA DETECÇÃO E ALARME INCÊNDIO - SDAI | % | #REF! | ok | [23 empty] | #REF! | #REF! | #REF!
12.1 | Infraestrutura de Eletrodutos | % | #REF! | [22 empty] | 7P |  | #REF! | #REF! | #REF!
12.1.1 | ELETRODUTO EM AÇO-CARBONO (PZ), CLASSE LEVE, NBR-13057(L), C/LUVA Ф 3/4" x 0,60 X 3,0m, FAB.ELECON, CARBINOX | MT | 6114 |  | 0 | 286 | 195 | 185 | 171 | 117 | 110 | 105 | 112 | 141 | 103 | 38 | 0 | 8 | 74 | 77 | 69 | 48 | 63 | 60 | 46 | 30 | 0 | #REF! | #REF! | #REF!
12.1.2 | ELETRODUTO EM AÇO-CARBONO (PZ), CLASSE LEVE, NBR-13057(L), C/LUVA Ф 1" x 0,60 X 3,0m, FAB.ELECON, CARBINOX | MT | 36 |  | 0 | 0 | 0 | 0 | 0 | 0 | 0 | 0 | 0 | 0 | 0 | 0 | 0 | 12 | 0 | 0 | 0 | 0 | 0 | 0 | 0 | 0 | 0 | #REF! | #REF! | #REF!
12.1.3 | ELETRODUTO EM AÇO-CARBONO (PZ), CLASSE MÉDIA, NBR-13057(M), C/LUVA Ф 1.1/4" x 0,95 X 3,0m, FAB.ELECON, CARBINOX | MT | 45 |  | 0 | 0 | 0 | 0 | 0 | 0 | 0 | 0 | 0 | 0 | 0 | 0 | 0 | 9 | 6 | 0 | 0 | 0 | 0 | 0 | 0 | 0 | 0 | #REF! | #REF! | #REF!
12.1.4 | CURVA 90o P/ELETRODUTO EM AÇO-CARBONO (GE), ROSCA Ф 3/4", FAB.ELECON, CARBINOX | UN | 279 |  | 0 | 47 | 34 | 26 | 28 | 21 | 18 | 18 | 19 | 24 | 17 | 4 | 0 | 0 | 4 | 4 | 4 | 2 | 3 | 2 | 2 | 2 | 0 | #REF! | #REF! | #REF!
12.1.5 | CURVA 90o P/ELETRODUTO EM AÇO-CARBONO (GE), ROSCA Ф 1", FAB.ELECON, CARBINOX | UN | 4 |  | 0 | 1 | 0 | 0 | 0 | 0 | 0 | 0 | 0 | 0 | 0 | 0 | 0 | 2 | 1 | 0 | 0 | 0 | 0 | 0 | 0 | 0 | 0 | #REF! | #REF! | #REF!
12.1.6 | CURVA 90o P/ELETRODUTO EM AÇO-CARBONO (GE), ROSCA Ф 1.1/4", FAB.ELECON, CARBINOX | UN | 4 |  | 0 | 1 | 0 | 0 | 0 | 0 | 0 | 0 | 0 | 0 | 0 | 0 | 0 | 2 | 1 | 0 | 0 | 0 | 0 | 0 | 0 | 0 | 0 | #REF! | #REF! | #REF!
12.1.7 | LUVA P/ELETRODUTO EM AÇO-CARBONO (GE), ROSCA Ф 3/4", FAB.ELECON, CARBINOX | UN | 558 |  | 0 | 94 | 68 | 52 | 56 | 42 | 36 | 36 | 38 | 48 | 34 | 8 | 0 | 0 | 8 | 8 | 8 | 4 | 6 | 4 | 4 | 4 | 0 | #REF! | #REF! | #REF!
12.1.8 | LUVA P/ELETRODUTO EM AÇO-CARBONO (GE), ROSCA Ф 1", FAB.ELECON, CARBINOX | UN | 8 |  | 0 | 2 | 0 | 0 | 0 | 0 | 0 | 0 | 0 | 0 | 0 | 0 | 0 | 4 | 2 | 0 | 0 | 0 | 0 | 0 | 0 | 0 | 0 | #REF! | #REF! | #REF!
12.1.9 | LUVA P/ELETRODUTO EM AÇO-CARBONO (GE), ROSCA Ф 1.1/4", FAB.ELECON, CARBINOX | UN | 8 |  | 0 | 2 | 0 | 0 | 0 | 0 | 0 | 0 | 0 | 0 | 0 | 0 | 0 | 4 | 2 | 0 | 0 | 0 | 0 | 0 | 0 | 0 | 0 | #REF! | #REF! | #REF!
12.1.10 | BUCHA E ARRUELA EM LIGA DE ALUMINIO SILÍCIO Ф 3/4", FAB. WETZEL, TRAMONTINA | PA | 14 |  | 0 | 0 | 0 | 0 | 0 | 0 | 0 | 0 | 0 | 0 | 0 | 0 | 0 | 14 | 0 | 0 | 0 | 0 | 0 | 0 | 0 | 0 | 0 | #REF! | #REF! | #REF!
12.1.11 | BUCHA E ARRUELA EM LIGA DE ALUMINIO SILÍCIO Ф 1", FAB. WETZEL, TRAMONTINA | PA | 22 |  | 0 | 1 | 0 | 0 | 0 | 0 | 0 | 0 | 0 | 0 | 0 | 0 | 0 | 20 | 1 | 0 | 0 | 0 | 0 | 0 | 0 | 0 | 0 | #REF! | #REF! | #REF!
12.1.12 | BUCHA E ARRUELA EM LIGA DE ALUMINIO SILÍCIO Ф 1.1/4", FAB. WETZEL, TRAMONTINA | PA | 18 |  | 0 | 0 | 0 | 0 | 0 | 0 | 0 | 0 | 0 | 0 | 0 | 0 | 0 | 16 | 2 | 0 | 0 | 0 | 0 | 0 | 0 | 0 | 0 | #REF! | #REF! | #REF!
12.1.13 | CONDUÍTE FLEXÍVEL METÁLICO, REVESTIDO EM PVC AUTO-EXTINGUÍVEL, NBR-7008 e 7013, Ф 3/4", FAB.SPTF,DUTOTEC | MT | 1071 |  | 2 | 131 | 95 | 71 | 77 | 57 | 51 | 49 | 52 | 66 | 47 | 11 | 0 | 0 | 58 | 61 | 54 | 38 | 50 | 49 | 37 | 15 | 0 | #REF! | #REF! | #REF!
12.1.14 | CONECTOR BOX RETO EM ALUM.SILICIO, PARAF. AÇO ZINCADO, ROSCA EXTERNA Ф 3/4", FAB. WETZEL | UN | 2138 |  | 0 | 262 | 190 | 142 | 154 | 114 | 102 | 98 | 104 | 132 | 94 | 22 | 0 | 0 | 116 | 122 | 108 | 76 | 100 | 98 | 74 | 30 | 0 | #REF! | #REF! | #REF!
12.1.15 | CAIXA DE ALUMÍNIO QUADRADA 4"x4", FAB. WETZEL, TRAMONTINA | UN | 44 |  | 0 | 0 | 4 | 2 | 2 | 2 | 2 | 2 | 2 | 2 | 2 | 1 | 0 | 0 | 4 | 4 | 4 | 2 | 3 | 2 | 2 | 2 | 0 | #REF! | #REF! | #REF!
12.1.16 | CONDULETE MÚLTIPLO EM LIGA DE ALUMÍNIO, PARAF. AÇO ZINCADO, TAMPA E JUNTA DE VEDAÇÃO, ROSCA Ф 3/4", FAB. WETZEL | UN | 1853 |  | 0 | 175 | 129 | 129 | 117 | 79 | 74 | 72 | 73 | 93 | 68 | 30 | 0 | 0 | 130 | 137 | 122 | 85 | 112 | 110 | 83 | 35 | 0 | #REF! | #REF! | #REF!
12.1.17 | CONECTOR EM ALUM.SILICIO P/CONDULETE MÚLTIPLO, PARAF. AÇO ZINCADO, ROSCA EXTERNA Ф 3/4", FAB. WETZEL | UN | 5171 |  | 0 | 525 | 387 | 387 | 351 | 237 | 222 | 216 | 219 | 279 | 204 | 90 | 0 | 0 | 325 | 343 | 305 | 213 | 280 | 275 | 208 | 105 | 0 | #REF! | #REF! | #REF!
12.1.18 | CONDULETE EM LIGA DE ALUMÍNIO, PARAF. AÇO ZINCADO, JUNTA DE VEDAÇÃO, TIPO "L", ROSCA Ф 1", FAB. WETZEL | UN | 4 |  | 0 | 1 | 0 | 0 | 0 | 0 | 0 | 0 | 0 | 0 | 0 | 0 | 0 | 0 | 3 | 0 | 0 | 0 | 0 | 0 | 0 | 0 | 0 | #REF! | #REF! | #REF!
12.1.19 | CONDULETE EM LIGA DE ALUMÍNIO, PARAF. AÇO ZINCADO, JUNTA DE VEDAÇÃO, TIPO "L", ROSCA Ф 1.1/4", FAB. WETZEL | UN | 4 |  | 0 | 0 | 0 | 0 | 0 | 0 | 0 | 0 | 0 | 0 | 0 | 0 | 0 | 0 | 4 | 0 | 0 | 0 | 0 | 0 | 0 | 0 | 0 | #REF! | #REF! | #REF!
12.1.20 | ARAME GALVANIZADO BITOLA 16BWG - GERDAU | KG | 64 |  | 3 | 9 | 6 | 6 | 5 | 4 | 3 | 3 | 3 | 4 | 3 | 1 | 0 | 1 | 2 | 2 | 2 | 1 | 2 | 2 | 1 | 1 | 0 | #REF! | #REF! | #REF!
12.1.21 | ABRAÇADEIRA AÇO GALVANIZADO, TIPO "D" C/CUNHA Ф 3/4", Ref. MAX.AA.TDC, FAB. MAXTIL, CARMEHIL | UN | 3287 |  | 0 | 453 | 267 | 292 | 273 | 187 | 175 | 170 | 175 | 225 | 165 | 65 | 0 | 45 | 127 | 132 | 118 | 83 | 108 | 103 | 79 | 45 | 0 | #REF! | #REF! | #REF!
12.1.22 | SUPORTE "ZZ" (ÔMEGA) P/VERGALHÃO Ф1/4" C/03 FUROS, REF.: MAX.AF.CZZ, FAB. MAXTIL, VALEMAM | UN | 3287 |  | 0 | 453 | 267 | 292 | 273 | 187 | 175 | 170 | 175 | 225 | 165 | 65 | 0 | 45 | 127 | 132 | 118 | 83 | 108 | 103 | 79 | 45 | 0 | #REF! | #REF! | #REF!
12.1.23 | TIRO (PINO / FINCA-PINO) 30x20mm Ф 1/4" FAB.WALSYWA, HILT | UN | 6574 |  | 0 | 906 | 534 | 584 | 546 | 374 | 350 | 340 | 350 | 450 | 330 | 130 | 0 | 90 | 254 | 264 | 236 | 166 | 216 | 206 | 158 | 90 | 0 | #REF! | #REF! | #REF!
12.1.24 | PORCA SEXTAVADA Ref.AF.PS E ARRUELA LISA Ref.AF.AL Ф 1/4", FAB. MAXTIL, VALEMAM, CARMEHIL | UN | 19722 |  | 0 | 2718 | 1602 | 1752 | 1638 | 1122 | 1050 | 1020 | 1050 | 1350 | 990 | 390 | 0 | 270 | 762 | 792 | 708 | 498 | 648 | 618 | 474 | 270 | 0 | #REF! | #REF! | #REF!
12.1.25 | VERGALHÃO (TIRANTE) AÇO GALVANIZADO, ROSCA TOTAL Ф 1/4", Ref. MAX.AF.BR.1/4, FAB. MAXTIL, VALEMAM | MT | 1803 |  | 0 | 249 | 147 | 162 | 150 | 102 | 96 | 93 | 96 | 123 | 90 | 36 | 0 | 24 | 69 | 72 | 66 | 45 | 60 | 57 | 42 | 24 | 0 | #REF! | #REF! | #REF!
[28 empty] | #REF! | #REF! | #REF!
12.2 | Cabeamento | % | #REF! | [22 empty] | 7P |  | #REF! | #REF! | #REF!
12.2.1 | CABO BLINDADO PARA DETECÇÃO DE INCÊNDIO 600V COM CONDUTORES SÓLIDOS DE 2x1,50mm2, TORCIDOS PARALELAMENTE + FIO DRENO, COM BLINDAGEM FITA DE POLIESTER ALUMINIZADA, FAB. POLIRON, FCI | MT | 12170 |  | 0 | 1700 | 1050 | 970 | 900 | 600 | 600 | 550 | 600 | 750 | 550 | 200 | 0 | 1400 | 365 | 380 | 340 | 235 | 310 | 300 | 225 | 145 | 0 | #REF! | #REF! | #REF!
[28 empty] | #REF! | #REF! | #REF!
12.3 | Equipamentos e Sistemas | % | #REF! | [24 empty] | #REF! | #REF! | #REF!
| Sistema para Áreas Gerais | [24 empty] | 7P |  |  | #REF!
12.3.1 | CENTRAL DE ALARME ENDEREÇÁVEL PARA 08 LAÇOS COM: CPU, PLACAS DE CONTROLE DE LAÇO E EXPANSÃO, CHASSIS, PORTAS E GABINETE, FAB. NOTIFIER OU SIMILAR | CJ | 2 |  | 0 | 1 | 0 | 0 | 0 | 0 | 0 | 0 | 0 | 0 | 0 | 0 | 0 | 0 | 1 | 0 | 0 | 0 | 0 | 0 | 0 | 0 | 0 | #REF! | #REF! | #REF! | 103529.21
12.3.2 | DETECTOR DE VAZAMENTO DE GÁS CH4/H2 100% LELEX D RELE NPT IP-67 PRIMA XP, FAB. SMA Safety OU SIMILAR | UN | 8 |  | 0 | 3 | 0 | 0 | 0 | 0 | 1 | 0 | 0 | 0 | 0 | 4 | 0 | 0 | 0 | 0 | 0 | 0 | 0 | 0 | 0 | 0 | 0 | #REF! | #REF! | #REF! | 1050
12.3.3 | DETECTOR ÓPTICO DE FUMAÇA ENDEREÇÁVEL, MOD. FSP-951, FAB. NOTIFIER OU SIMILAR | UN | 1027 |  | 0 | 110 | 89 | 71 | 77 | 57 | 51 | 49 | 52 | 66 | 47 | 11 | 0 | 0 | 58 | 58 | 51 | 37 | 48 | 47 | 35 | 13 | 0 | #REF! | #REF! | #REF! | 556.75
12.3.4 | DETECTOR DE CALOR TERMOVELOCIMÉTRICO 58oC ENDEREÇÁVEL, MOD. FST-951R, FAB. NOTIFIER OU SIMILAR | UN | 42 |  | 0 | 21 | 6 | 0 | 0 | 0 | 0 | 0 | 0 | 0 | 0 | 0 | 0 | 0 | 0 | 3 | 3 | 1 | 2 | 2 | 2 | 2 | 0 | #REF! | #REF! | #REF! | 467.8
12.3.5 | BASE P/ DETECTOR ENDEREÇÁVEL COR BRANCA, MOD. FST-B501-WHITE, FAB. NOTIFIER OU SIMILAR | UN | 1069 |  | 0 | 131 | 95 | 71 | 77 | 57 | 51 | 49 | 52 | 66 | 47 | 11 | 0 | 0 | 58 | 61 | 54 | 38 | 50 | 49 | 37 | 15 | 0 | #REF! | #REF! | #REF! | 213.5
12.3.6 | DETECTOR DE FUMAÇA ÓPTICO FEIXE LINEAR CONVENCIONAL C/PRISMA REFLETIVO, MOD. OSI-R-SS, FAB. NOTIFIER OU SIMILAR | UN | 5 |  | 0 | 0 | 1 | 0 | 0 | 0 | 0 | 0 | 0 | 0 | 0 | 4 | 0 | 0 | 0 | 0 | 0 | 0 | 0 | 0 | 0 | 0 | 0 | #REF! | #REF! | #REF! | 10352
12.3.7 | ACIONADOR MANUAL C/ INDICAÇÃO FUNCIONAMENTO TIPO "QUEBRE VIDRO/APERTE BOTÃO", MOD. NGB-12LXP, FAB. NOTIFIER OU SIMILAR | UN | 120 |  | 0 | 14 | 11 | 12 | 11 | 7 | 7 | 7 | 7 | 9 | 7 | 5 | 0 | 0 | 4 | 4 | 4 | 2 | 3 | 2 | 2 | 2 | 0 | #REF! | #REF! | #REF! | 1303.8
12.3.8 | CAIXA DE MONTAGEM METÁLICA PARA ACIONADOR NGB-12LX, MOD. SB-I/O, FAB. NOTIFIER OU SIMILAR | UN | 120 |  | 0 | 14 | 11 | 12 | 11 | 7 | 7 | 7 | 7 | 9 | 7 | 5 | 0 | 0 | 4 | 4 | 4 | 2 | 3 | 2 | 2 | 2 | 0 | #REF! | #REF! | #REF! | 235
12.3.9 | SINALIZADOR AUDIO VISUAL, MOD. P2RL, FAB. NOTIFIER OU SIMILAR | UN | 120 |  | 0 | 14 | 11 | 12 | 11 | 7 | 7 | 7 | 7 | 9 | 7 | 5 | 0 | 0 | 4 | 4 | 4 | 2 | 3 | 2 | 2 | 2 | 0 | #REF! | #REF! | #REF! | 1666
12.3.10 | CAIXA DE MONTAGEM PLÁSTICA PARA SINALIZADOR P2RL, MOD. SBB-RL, COM MOLDURA MOD. BZR-PG, FAB. NOTIFIER OU SIMILAR | UN | 120 |  | 0 | 14 | 11 | 12 | 11 | 7 | 7 | 7 | 7 | 9 | 7 | 5 | 0 | 0 | 4 | 4 | 4 | 2 | 3 | 2 | 2 | 2 | 0 | #REF! | #REF! | #REF! | 198.75
12.3.11 | MÓDULO ENDEREÇÁVEL DE SIRENE 24Vcc/2A, MOD. FCM-1, FAB. NOTIFIER OU SIMILAR | UN | 49 |  | 0 | 2 | 3 | 2 | 2 | 2 | 4 | 4 | 4 | 4 | 4 | 2 | 0 | 0 | 2 | 2 | 2 | 2 | 2 | 2 | 2 | 2 | 0 | #REF! | #REF! | #REF! | 863
12.3.12 | MÓDULO MONITOR ENDEREÇÁVEL, MOD. FMM-1, FAB. NOTIFIER OU SIMILAR | UN | 47 |  | 0 | 2 | 3 | 2 | 2 | 2 | 4 | 4 | 4 | 4 | 4 | 2 | 0 | 0 | 2 | 2 | 2 | 2 | 2 | 2 | 2 | 0 | 0 | #REF! | #REF! | #REF! | 526.8
12.3.13 | MÓDULO ENDEREÇÁVEL ISOLADOR DE LAÇO, MOD. ISO-X, FAB. NOTIFIER OU SIMILAR | UN | 62 |  | 0 | 3 | 4 | 3 | 3 | 3 | 5 | 5 | 5 | 5 | 5 | 5 | 2 | 0 | 2 | 2 | 2 | 2 | 2 | 2 | 2 | 0 | 0 | #REF! | #REF! | #REF! | 824.95
12.3.14 | GROUND MOUNT, DOUBLE DOOR, POWDER COATED, CHROME - DH24120GPC2, FAB. NOTIFIER OU SIMILAR | UN | 49 |  | 0 | 0 | 0 | 0 | 0 | 0 | 0 | 0 | 0 | 0 | 0 | 4 | 0 | 45 | 0 | 0 | 0 | 0 | 0 | 0 | 0 | 0 | 0 | #REF! | #REF! | #REF! | 1504.5
12.3.15 | QUADRO METÁLICO COM PORTA DE 40x40x12cm PARA ABRIGAR MÓDULOS DE COMANDO | UN | 8 |  | 0 | 2 | 0 | 0 | 0 | 0 | 1 | 0 | 0 | 0 | 0 | 4 | 0 | 0 | 1 | 0 | 0 | 0 | 0 | 0 | 0 | 0 | 0 | #REF! | #REF! | #REF! | 815.45
| Sistema SDAI para Sala CPD + Supressão | [27 empty] | #REF!
12.3.16 | CENTRAL DE ALARME CONVENCIONAL 220Vac, MOD. MRP-2002E, FAB. NOTIFIER OU SIMILAR | UN | 1 |  | 0 | 1 | 0 | 0 | 0 | 0 | 0 | 0 | 0 | 0 | 0 | 0 | 0 | 0 | 0 | 0 | 0 | 0 | 0 | 0 | 0 | 0 | 0 | #REF! | #REF! | #REF! | 36416.1492
12.3.17 | DETECTOR ÓPTICO DE FUMAÇA CONVENCIONAL, MOD. 2W-B COM BASE, FAB. NOTIFIER OU SIMILAR | UN | 6 |  | 0 | 6 | 0 | 0 | 0 | 0 | 0 | 0 | 0 | 0 | 0 | 0 | 0 | 0 | 0 | 0 | 0 | 0 | 0 | 0 | 0 | 0 | 0 | #REF! | #REF! | #REF! | 10352
12.3.18 | ACIONADOR MANUAL ENDEREÇÁVEL COM BOTÃO DE ABORTO, MOD. NGB-12LRA + BASE MOD. SBA -10, FAB. NOTIFIER OU SIMILAR | UN | 1 |  | 0 | 1 | 0 | 0 | 0 | 0 | 0 | 0 | 0 | 0 | 0 | 0 | 0 | 0 | 0 | 0 | 0 | 0 | 0 | 0 | 0 | 0 | 0 | #REF! | #REF! | #REF! | 1303.8
12.3.19 | SINALIZADOR AUDIO VISUAL LED, MOD. P2RL, COM BASE MOD. SBBRL, FAB. NOTIFIER OU SIMILAR | UN | 2 |  | 0 | 2 | 0 | 0 | 0 | 0 | 0 | 0 | 0 | 0 | 0 | 0 | 0 | 0 | 0 | 0 | 0 | 0 | 0 | 0 | 0 | 0 | 0 | #REF! | #REF! | #REF! | 1303.8
12.3.20 | SISTEMA DE SUPRESSÃO (CPD) COMPOSTO POR CILINDRO NH-016-406-MS, CAPACIDADE 70 lbs, FLUIDO FK 5.1.12 30kg, CABEÇA DE COMANDO ELETRICO 24VDC MONITORADA (CHM), COMUTADOR A PRESSAO, C/INFRAESTRUTUA DE 1.1/4" e 01 DIFUSOR NH076-FDN-040-UL, FAB. NH FIRE | UN | 1 |  | 0 | 1 | 0 | 0 | 0 | 0 | 0 | 0 | 0 | 0 | 0 | 0 | 0 | 0 | 0 | 0 | 0 | 0 | 0 | 0 | 0 | 0 | 0 | #REF! | #REF! | #REF! | 47506.408
| Sistema Combate Coifa Cozinha Restaurante | [27 empty] | #REF!
12.3.21 | SISTEMA DE SUPRESSÃO (COIFA) COMPOSTO POR CILINDRO DE APC WHDR-400S (15,1 L), 02 DIFUSORES MOD. ADP, 01 DIFUSOR MOD."F", 06 DIFUSORES MOD. "R", E VÁLVULA DE BLOQUEIO DE GÁS, FAB. KIDDE OU SIMILAR | UN | 1 |  | 0 | 1 | 0 | 0 | 0 | 0 | 0 | 0 | 0 | 0 | 0 | 0 | 0 | 0 | 0 | 0 | 0 | 0 | 0 | 0 | 0 | 0 | 0 | #REF! | #REF! | #REF! | 56551.25
12.3.22 | SISTEMA DE DETECÇÃO (COIFA) COMPOSTO POR PAINEL DE CONTROLE MOD. XV, COM 05 TERMOBULBO E REDE DE CABOS 1/16" (152M), FAB. KIDDE OU SIMILAR | UN | 1 |  | 0 | 1 | 0 | 0 | 0 | 0 | 0 | 0 | 0 | 0 | 0 | 0 | 0 | 0 | 0 | 0 | 0 | 0 | 0 | 0 | 0 | 0 | 0 | #REF! | #REF! | #REF! | 22783.4167
| Sistema por Aspiração Sala CPD e Ressonância | [27 empty] | #REF!
12.3.23 | DETECTOR DE FUMAÇA POR AMOSTRAGEM E ASPIRAÇÃO VESDA LASER FOCUS 500, MOD. VLF-500, FAB. XTRALIS OU SIMILAR | UN | 3 |  | 0 | 1 | 2 | 0 | 0 | 0 | 0 | 0 | 0 | 0 | 0 | 0 | 0 | 0 | 0 | 0 | 0 | 0 | 0 | 0 | 0 | 0 | 0 | #REF! | #REF! | #REF! | 62675
[28 empty] | #REF! | #REF! | #REF!
13 | INST. DE GÁS COMBUSTÍVEL (GN) |  |  | ok | [23 empty] | #REF! | #REF! | #REF!
13.1 | Tubulação e Conexões em Cobre | [26 empty] | #REF! | #REF! | #REF!
13.1.1 | TUBO DE COBRE, CLASSE A, NBR-13206, Ф 15 x 0,80mm, FAB. ELUMA | MT | 145 |  | 0 | 125 | 0 | 0 | 0 | 0 | 0 | 0 | 0 | 0 | 0 | 0 | 0 | 0 | 0 | 20 | 0 | 0 | 0 | 0 | 0 | 0 | 0 | #REF! | #REF! | #REF!
13.1.2 | TUBO DE COBRE, CLASSE A, NBR-13206, Ф 22 x 0,90mm, FAB. ELUMA | MT | 165 |  | 0 | 95 | 0 | 0 | 0 | 0 | 0 | 0 | 0 | 0 | 0 | 15 | 0 | 50 | 5 | 0 | 0 | 0 | 0 | 0 | 0 | 0 | 0 | #REF! | #REF! | #REF!
13.1.3 | TUBO DE COBRE, CLASSE A, NBR-13206, Ф 28 x 0,90mm, FAB. ELUMA | MT | 140 |  | 140 | 0 | 0 | 0 | 0 | 0 | 0 | 0 | 0 | 0 | 0 | 0 | 0 | 0 | 0 | 0 | 0 | 0 | 0 | 0 | 0 | 0 | 0 | #REF! | #REF! | #REF!
13.1.4 | LUVA SIMPLES DE COBRE BB 600 Ф 15mm, FAB. ELUMA | UN | 29 |  | 0 | 25 | 0 | 0 | 0 | 0 | 0 | 0 | 0 | 0 | 0 | 0 | 0 | 0 | 0 | 4 | 0 | 0 | 0 | 0 | 0 | 0 | 0 | #REF! | #REF! | #REF!
13.1.5 | LUVA SIMPLES DE COBRE BB 600 Ф 22mm, FAB. ELUMA | UN | 33 |  | 0 | 19 | 0 | 0 | 0 | 0 | 0 | 0 | 0 | 0 | 0 | 3 | 0 | 10 | 1 | 0 | 0 | 0 | 0 | 0 | 0 | 0 | 0 | #REF! | #REF! | #REF!
13.1.6 | LUVA SIMPLES DE COBRE BB 600 Ф 28mm, FAB. ELUMA | UN | 28 |  | 28 | 0 | 0 | 0 | 0 | 0 | 0 | 0 | 0 | 0 | 0 | 0 | 0 | 0 | 0 | 0 | 0 | 0 | 0 | 0 | 0 | 0 | 0 | #REF! | #REF! | #REF!
13.1.7 | COTOVELO 90o ROSCA RF 707-3 15mm X 1/2", FAB. ELUMA | UN | 14 |  | 0 | 10 | 0 | 0 | 0 | 0 | 0 | 0 | 0 | 0 | 0 | 2 | 0 | 0 | 0 | 2 | 0 | 0 | 0 | 0 | 0 | 0 | 0 | #REF! | #REF! | #REF!
13.1.8 | COTOVELO DE COBRE 90o BB 607 Ф 15mm, FAB. ELUMA | UN | 50 |  | 0 | 40 | 0 | 0 | 0 | 0 | 0 | 0 | 0 | 0 | 0 | 0 | 0 | 4 | 0 | 6 | 0 | 0 | 0 | 0 | 0 | 0 | 0 | #REF! | #REF! | #REF!
13.1.9 | COTOVELO DE COBRE 90o BB 607 Ф 22mm, FAB. ELUMA | UN | 10 |  | 0 | 4 | 0 | 0 | 0 | 0 | 0 | 0 | 0 | 0 | 0 | 5 | 0 | 0 | 1 | 0 | 0 | 0 | 0 | 0 | 0 | 0 | 0 | #REF! | #REF! | #REF!
13.1.10 | COTOVELO DE COBRE 90o BB 607 Ф 28mm, FAB. ELUMA | UN | 9 |  | 9 | 0 | 0 | 0 | 0 | 0 | 0 | 0 | 0 | 0 | 0 | 0 | 0 | 0 | 0 | 0 | 0 | 0 | 0 | 0 | 0 | 0 | 0 | #REF! | #REF! | #REF!
13.1.11 | TE 90o DE COBRE BBB 611 Ф 15mm, FAB. ELUMA | UN | 2 |  | 0 | 1 | 0 | 0 | 0 | 0 | 0 | 0 | 0 | 0 | 0 | 0 | 0 | 0 | 0 | 1 | 0 | 0 | 0 | 0 | 0 | 0 | 0 | #REF! | #REF! | #REF!
13.1.12 | TE 90o DE COBRE BBB 611 Ф 22mm, FAB. ELUMA | UN | 2 |  | 0 | 1 | 0 | 0 | 0 | 0 | 0 | 0 | 0 | 0 | 0 | 1 | 0 | 0 | 0 | 0 | 0 | 0 | 0 | 0 | 0 | 0 | 0 | #REF! | #REF! | #REF!
13.1.13 | BUCHA DE REDUÇÃO BP 600-2 Ф 22x15mm, FAB. ELUMA | UN | 1 |  | 0 | 1 | 0 | 0 | 0 | 0 | 0 | 0 | 0 | 0 | 0 | 0 | 0 | 0 | 0 | 0 | 0 | 0 | 0 | 0 | 0 | 0 | 0 | #REF! | #REF! | #REF!
13.1.14 | CONECTOR DE COBRE RF 603 Ф 15x1/2", FAB. ELUMA | UN | 11 |  | 0 | 10 | 0 | 0 | 0 | 0 | 0 | 0 | 0 | 0 | 0 | 0 | 0 | 0 | 0 | 1 | 0 | 0 | 0 | 0 | 0 | 0 | 0 | #REF! | #REF! | #REF!
13.1.15 | CONECTOR DE COBRE RM 604 Ф 15x1/2", FAB. ELUMA | UN | 24 |  | 0 | 22 | 0 | 0 | 0 | 0 | 0 | 0 | 0 | 0 | 0 | 0 | 0 | 0 | 0 | 2 | 0 | 0 | 0 | 0 | 0 | 0 | 0 | #REF! | #REF! | #REF!
13.1.16 | VÁLVULA DE BLOQUEIO TIPO SOLENÓIDE 1/2", ACIONADA POR DETECTOR DE VAZAMENTO DE GÁS | UN | 3 |  | 0 | 3 | 0 | 0 | 0 | 0 | 0 | 0 | 0 | 0 | 0 | 0 | 0 | 0 | 0 | 0 | 0 | 0 | 0 | 0 | 0 | 0 | 0 | #REF! | #REF! | #REF!
13.1.17 | VÁLVULA ESFERA LATÃO/INOX, MONOBLOCO, ROSCA BSP Ф 1/2", FAB. DOCOL, MIPEL, DECA | UN | 14 |  | 0 | 11 | 0 | 0 | 0 | 0 | 1 | 0 | 0 | 0 | 0 | 0 | 0 | 1 | 0 | 1 | 0 | 0 | 0 | 0 | 0 | 0 | 0 | #REF! | #REF! | #REF!
13.1.18 | REGISTRO 90o TIPO BICO DE MAMADEIDA 1/2" X 3/8"- VÁLVULA BLOQUEIO, FAB. JACKWALL | UN | 12 |  | 0 | 10 | 0 | 0 | 0 | 0 | 0 | 0 | 0 | 0 | 0 | 0 | 0 | 0 | 0 | 2 | 0 | 0 | 0 | 0 | 0 | 0 | 0 | #REF! | #REF! | #REF!
13.1.19 | VÁLVULA DE RETENÇÃO TIPO GVU-1/2", FAB. COMAP | UN | 11 |  | 0 | 10 | 0 | 0 | 0 | 0 | 0 | 0 | 0 | 0 | 0 | 0 | 0 | 0 | 0 | 1 | 0 | 0 | 0 | 0 | 0 | 0 | 0 | #REF! | #REF! | #REF!
13.1.20 | REGULADOR YANNES 2o. ESTÁGIO 5/8NCx3/8 | UN | 11 |  | 0 | 10 | 0 | 0 | 0 | 0 | 0 | 0 | 0 | 0 | 0 | 0 | 0 | 0 | 0 | 1 | 0 | 0 | 0 | 0 | 0 | 0 | 0 | #REF! | #REF! | #REF!
13.1.21 | MEDIDOR DE GAS GN, TIPO G-0,6, 50 KpA - 1,0KgF/cm2, FAB. "LAO" | UN | 4 |  | 0 | 1 | 0 | 0 | 0 | 0 | 1 | 0 | 0 | 0 | 0 | 0 | 0 | 1 | 0 | 1 | 0 | 0 | 0 | 0 | 0 | 0 | 0 | #REF! | #REF! | #REF!
13.1.22 | KIT DE TUBOS E CONEXÕES DE COBRE FLEXÍVEL Ф3/8" | UN | 11 |  | 0 | 10 | 0 | 0 | 0 | 0 | 0 | 0 | 0 | 0 | 0 | 0 | 0 | 0 | 0 | 1 | 0 | 0 | 0 | 0 | 0 | 0 | 0 | #REF! | #REF! | #REF!
13.1.23 | CAIXA MEDIÇÃO EMBUTIR EM CHAPA DE ALUMÍNIO #20BWG, DIM. 30x60x17cm P/01 MEDIDOR, FAB. TECNELSA, AÇOBRAS | UN | 5 |  | 1 | 1 | 0 | 0 | 0 | 0 | 1 | 0 | 0 | 0 | 0 | 0 | 0 | 1 | 0 | 1 | 0 | 0 | 0 | 0 | 0 | 0 | 0 | #REF! | #REF! | #REF!
13.1.24 | FITA ANTICORROSIVA, 50mm X 30m, SCOTCH RAP, FAB. 3M | RL | 20 |  | 19 | 0 | 0 | 0 | 0 | 0 | 0 | 0 | 0 | 0 | 0 | 0 | 0 | 0 | 0 | 1 | 0 | 0 | 0 | 0 | 0 | 0 | 0 | #REF! | #REF! | #REF!
[28 empty] | #REF! |  | #REF!
14 | VALOR GLOBAL MATERIAL / MÃO-DE-OBRA | [26 empty] | #REF!
#REF!
OBS.: | TUBULAÇÃO EM GERAL CONVERTIDA EM METRO (MT) NA COLUNA "D". AS QUANTIDADES PARCIAS CONTINUAM EM VARAS (VR), POIS CONTÉM FÓRMULAS ESPECIFICAS.
R2 | LANÇAMENTO ITEM 4.2 - EQUIP. SISTEMA DE CHAMADA ENFERMAGEM CONF. PROPOSTA NOVO FORNECEDOR (RAULAND)
R3 | REVISÃO ITEM 1.13 - EQUIPAMENTOS IT-MÉDICO, CONF. PROPOSTA RDI BENDER
R3 | REVISÃO ITEM 1.14 - OS QUADROS BLOCO-1 COM PROPOSTA CACTUS
R3 | REVISÃO ITEM 7.6 - EQUIPAMENTO SISTEMA DE AQUECIMENTO BL-1 E BL-2, CONF. PROPOSTA ECOENGI
R3 | REVISÃO ITEM 7.7 - MATERIAL DE COBRE P/EQUIP. SISTEMA DE AQUECIMENTO BL-2, CONF. PROPOSTA ECOENGI
R3 | REVISÃO ITEM 12.3 - DESCRITIVO E PREÇOS DO SISTEMA SDAI, CONF. PROPOSTA ECOSAFETY
R4 | REVISÃO ITEM 1.11 - DESCRITIVO E PREÇOS DAS LUMINÁRIAS, CONF. PROPOSTA LUMICENTER R1
R5 | REVISÃO ITEM 7.5.26 - DESCRITIVO E PREÇOS DA ETA
R5 | REVISÃO ITEM 3.2 - DESCRITIVO E ACRÉSCIMO DE MAT. SONORIZAÇÃO
R5 | REVISÃO ITEM 6.0 - DESCRITIVO E ACRÉSCIMO DE MAT. CONTROLE ACESSO + CFTV
Note on Q7: User: IGUAL AO 8P - ESTIMADO
Note on R7: User: ESTIMADO = 9P X 0,5
Note on L60: User: PROJ DE FORÇA
Note on Y60: User: PROJ DE FORÇA
Note on Z115: User: 50 X 50mm
Note on R373: User: QF-HIBR
Note on D399: User: SOMA LUM DE 7W e 9W
Note on U399: User: acrescimo 33 marquise
Note on V399: User: acrescimo 44 marquise e terraço
Note on B403: User: REF.: NR061911-B
Note on U406: User: +3 marquise
Note on G410: User: SALA GMG
Note on H410: User: 32 DA SUBESTÇÃO + GERADORES
Note on U424: User: acrescimo rua de acesso
Note on B650: User: REF.: NR061911-B
Note on B687: User: REF.: NR061911-B
Note on B764: User: REF.: NR061911-B
Note on H771: User: INFRA CA PORTAS
Note on U771: User: INFRA CA PORTAS
Note on I869: User: 02 CAIXAS DE 305M
Note on B890: User: 16 no memorial
Note on B945: PC: VER FUSÃO E ATIVOS...
Note on B946: PC: VER FUSÃO E ATIVOS...
Note on R1268: User: 18M SAI
Note on R1270: User: 30M SAI
Note on R1271: User: 03M SAI
Note on R1272: User: 57M SAI
Note on T1327: User: ERP NO TÉRREO
Note on R1776: User: estimado

## EXCLUSOES
OBRA: ICM- INSTITUTO DE CIÊNCIAS MÉDICAS |  |  | 2024-07-02 | PLANILHA EXCLUSÕES
ITM | MATERIAL / SERVIÇO | UD | QUANT | UNITÁRIO | TOTAL
1 | INST. ELÉTRICA / VOZ e DADOS
1.1 | CAIXA DE PASSAGEM EM ALVENARIA 80x80cm C/TAMPA DE FERRO FUNDIDO Ф600mm - SELADA PELA ENEL | UN | 10 | 0 | 0
1.2 | CAIXA DE PASSAGEM EM ALVENARIA T2 100x80x120cm C/TAMPA PADRÃO Oi | UN | 2 | 0 | 0
1.3 | CAIXA DE PASSAGEM EM ALVENARIA 30x30cm C/TAMPA DE CONCRETO - TELEFONE | UN | 13 | 0 | 0
1.4 | CAIXA DE PASSAGEM EM ALVENARIA 20x20cm C/TAMPA DE CONCRETO - ELÉTRICA | UN | 125 | 0 | 0
1.5 | CAIXA DE PASSAGEM EM ALVENARIA 40x40cm C/TAMPA DE CONCRETO - ELÉTRICA | UN | 68 | 0 | 0
1.6 | CAIXA DE PASSAGEM EM ALVENARIA 60x60cm C/TAMPA DE CONCRETO - ELÉTRICA | UN | 11 | 0 | 0
1.7 | ANTENAS: COLETIVA, INTERNET e PARABÓLICA | CJ | 1 | 0 | 0
1.8 | EQUIPAMENTOS DE AR CONDICIONADO, VENTILAÇÃO E EXAUSTÃO E REDE FRIGORÍGENA | VB | 1 | 0 | 0
1.9 | CIRCUITOS DE ALIMENTAÇÃO DOS AR CONDICIONADOS / INTERLIGAÇÕES COM AS CONDENSADORAS | VB | 1 | 0 | 0
1.10 | CABOS ALIMENTADORES DO QF-ELEV. 11 (FUTURO) | VB | 1 | 0 | 0
1.11 | ESCAVAÇÕES MANUAIS E REATERRO DE VALAS | VB | 1 | 0 | 0
2 | INSTALAÇÃO SANITÁRIA / AP
2.1 | CAIXA DE INSPEÇÃO EM ALVENARIA 40x40cm C/TAMPA DE CONCRETO e MOLDURA DE FERRO - RG ÁGUA | UN | 1 | 0 | 0
2.2 | CAIXA DE INSPEÇÃO EM ALVENARIA 60x60cm C/TAMPA DE CONCRETO e MOLDURA DE FERRO - ESGOTO | UN | 39 | 0 | 0
2.3 | CAIXA DE INSPEÇÃO EM ALVENARIA 60x60cm C/TAMPA DE CONCRETO e MOLDURA DE FERRO + ANEL DE BORRACHA e SOBRETAMPA REMOVÍVEL - ESGOTO | UN | 23 | 0 | 0
2.4 | CAIXA DE GORDURA EM ALVENARIA 100x130cm C/TAMPA DE CONCRETO e MOLDURA DE FERRO + ANEL DE BORRACHA e SOBRETAMPA REMOVÍVEL - 880 LITROS | UN | 1 | 0 | 0
2.5 | CAIXA DE GORDURA EM ALVENARIA 80x130cm C/TAMPA DE CONCRETO e MOLDURA DE FERRO + ANEL DE BORRACHA e SOBRETAMPA REMOVÍVEL - 480 LITROS | UN | 1 | 0 | 0
2.6 | CAIXA DE GORDURA EM ALVENARIA 60x80cm C/TAMPA DE CONCRETO e MOLDURA DE FERRO + ANEL DE BORRACHA e SOBRETAMPA REMOVÍVEL - 216 LITROS | UN | 1 | 0 | 0
2.7 | CAIXA SEPARADORA DE ÁGUA E ÓLEO EM ALVENARIA 110x130cm C/TAMPA DE CONCRETO e MOLDURA DE FERRO + ANEL DE BORRACHA e SOBRETAMPA REMOVÍVEL - 1000 LITROS | UN | 1 | 0 | 0
2.8 | CAIXA DE AREIA EM ALVENARIA 60x60cm C/TAMPA DE CONCRETO - ÁGUAS PLUVIAIS | UN | 8 | 0 | 0
2.9 | BOCA DE LOBO EM EM CONCRETO - ÁGUAS PLUVIAIS | UN | 2 | 0 | 0
2.10 | CANALETA COLETORA DE AGUAS PLUVIAIS C/ GRELHA DE FERRO | VB | 1 | 0 | 0
2.11 | POÇO PROFUNDO C/BOMBEAMENTO E TUBULAÇÕES | UN | 1 | 0 | 0
2.12 | PIA COZINHA EM AÇO INOX C/01 CUBA E VALVULA | UN | 85 | 0 | 0
2.13 | NÃO ORÇADO BEBEDOURO DE LOUÇA OU METALICO | VB | 1
3 | HIDRANTES / GÁS
3.1 | CRM - CENTRAL DE REGULAÇÃO E MEDIÇÃO, PADRÃO CEGÁS | VB | 1 | 0 | 0

## AREAS
QUADRO DE ÁREAS DO HOSPITAL ICM
TÉRREO | 5577.6
1º PAVIMENTO | 3880.75
2º PAVIMENTO | 2801.32
3º PAVIMENTO | 2488.23
4º PAVIMENTO | 2488.23
5º PAVIMENTO | 2488.23
6º PAVIMENTO | 2317.07
7º PAVIMENTO | 2317.07
8º PAVIMENTO | 2317.07
9º PAVIMENTO | 2364.72
10º PAVIMENTO | 2317.07
11º PAVIMENTO | 0
12º PAVIMENTO | 0
13º PAVIMENTO | 0
14º PAVIMENTO | 0
15º PAVIMENTO | 0
31357.36

## MDO
COMPOSIÇÃO MÃO DE OBRA / JULHO-2024/R0
EFETIVO | QT | R$ | mês | S/ IMP. | LS | C/LS | S/IMPOSTO
COORDENADOR | 0.25 | 10302 | 20 | 51510 | 1.9532 | 100609.332 | 100609.332
TEC. SEG. | 1 | 4848 | 20 | 96960 | 1.9532 | 189382.272 | 189382.272
TEC. PROJ. | 1 | 4848 | 20 | 96960 | 1.9532 | 189382.272 | 189382.272 | SINDUSCON | 2024/2025
ALMOXARIFE | 1 | 2723.5 | 20 | 54470 | 1.9532 | 106390.804 | 106390.804 | 2095
AUX. ALMOX. | 2 | 2106 | 20 | 84240 | 1.9532 | 164537.568 | 164537.568 | 1560
ENCARREGADO | 3 | 5817.6 | 20 | 349056 | 1.9532 | 681776.1792 | 681776.1792 | 2461
ELETRICISTA | 9 | 2828.25 | 20 | 509085 | 1.9532 | 994344.822 | 994344.822 | 2095
BOMBEIRO | 7 | 2828.25 | 20 | 395955 | 1.9532 | 773379.306 | 773379.306 | 2095
PINTOR | 3 | 2828.25 | 6 | 50908.5 | 1.9532 | 99434.4822 | 99434.4822 | 2095
AUXILIAR ELET. | 9 | 2106 | 20 | 379080 | 1.9532 | 740419.056 | 740419.056 | 1560
AUXILIAR BOMB. | 10 | 2106 | 20 | 421200 | 1.9532 | 822687.84 | 822687.84 | 1560
| 43 | * |  | 2489424.5 |  | 4862343.9334 | 4862343.9334
[6 empty] | ALIMENTAÇÃO | 482460
EPI / FERRAMENTAS E EQUIP.
FARD./EPI | 86 | 195.5 |  | 16813 |  | TRANSPORTE | 388987.5147
FURADEIRA | 8 | 720 |  | 5760
MAQUITA | 6 | 357 |  | 2142 |  | EPI / FERRAM. | 119212.45
ROSQUEADEIRA | 6 | 6500 |  | 39000
NÍVEL LASER | 1 | 1300 |  | 1300 |  | MDO ESPECIAIS | 2273000
ANDAIMES | 200 | 10.5 |  | 2100
TALH/MARRETA | 70 | 42 |  | 2940 |  | VALOR FINAL | 8126003.8981
PERFURATRIZ | 2 | 15500 |  | 31000
CHAVE GRIFO 36 | 8 | 326 |  | 2608
|  |  |  | 103663 |  | FATOR | #REF!
*OBS.: O CUSTO MENSAL É DA CONVENÇÃO COLETIVA DO SINDUSCON/CE VIGENTE
*OBS.: ESTÁ INCLUSO NO CUSTO MENSAL UM ÍNDICE DE 35% REFERENTE "PRODUÇÃO".

## AUTOM
| INSTALAÇÕES DE AUTOMAÇÃO PREDIAL |  |  |  | 2839940.82
| DISCRIMINAÇÃO | UND | QTDE | PR. UNIT. | TOTAL
1. | MATERIAIS E EQUIPAMENTOS |  |  |  | 1857400.02
1.1 | Conjunto de quadros de automação (25 unidades) | cj | 1 | 631279.02 | 631279.02
1.2 | Conjunto de quadros de entradas e saídas remotas (25 unidades) | cj | 1 | 241425 | 241425
1.3 | Transmissor de vazão/consumo de água | und | 4 | 27300 | 109200
1.4 | Medidor de vazão/consumo de gás | und | 3 | 21980 | 65940
1.5 | Transmissor de nível água | und | 9 | 4970 | 44730
1.6 | Transmissor de pressão relativa/diferencial de ar | und | 17 | 3470 | 58990
1.7 | Transmissor de pressão água/gás | und | 3 | 1730 | 5190
1.8 | Transmissor de vibração | und | 5 | 4640 | 23200
1.9 | Transmissor de temperatura para água | und | 4 | 839 | 3356
1.10 | Pressostato diferencial para ar | und | 18 | 832 | 14976
1.11 | Pressostato para água | und | 3 | 428 | 1284
1.12 | Sonda multiparâmetros | und | 1 | 89400 | 89400
1.13 | Sensor de inundação | und | 10 | 500 | 5000
1.14 | Estação de trabalho Dell Optiplex completa | und | 2 | 6840 | 13680
1.15 | Cabos diversos e acessórios de montagem | vb | 1 | 156000 | 156000
1.16 | Infraestrutura de automação (tubulação seca) instalada | vb | 1 | 393750 | 393750
2. | SERVIÇOS |  |  |  | 956820
2.1 | Detalhamento projeto executivo | und | 1 | 19500 | 19500
2.2 | Serviços de instalação | und | 1 | 488400 | 488400
2.3 | Serviços de engenharia | und | 1 | 245700 | 245700
2.4 | Licenças softwares | und | 1 | 69840 | 69840
2.5 | Comissionamento e startup | und | 1 | 133380 | 133380
3. | SISTEMA DE MONITORAMENTO DA CADEIA DE FRIO PELA SENSORWEB |  |  |  | 25720.8
3.1 | Transmissor autônomo WiFi e sonda convencional de temperatura para câmaras de concervação, câmaras de refrigeração científica, freezers e geladeiras. Monitoramento mensal de R$ 119,90/und totalizando 1.438,80/und anualmente. | und | 16 | 1438.8 | 23020.8
3.2 | Setup-implantação, treinamento e logística | vb | 1 | 2700 | 2700

## Gases
| SISTEMA DE GASES MEDICINAIS |  |  |  | 5785811.1
| DISCRIMINAÇÃO | UND | QTDE | PR. UNIT. | TOTAL
1. | TUBULAÇÃO, CONEXÕES E REGISTROS |  |  |  | 1819528.58
1.1 | Tubo de Cobre classe A - Ø½" Ø15mm | m | 8644 | 79.17 | 684345.48
1.2 | Tubo de Cobre classe A - Ø¾" Ø22mm | m | 1353 | 115.33 | 156041.49
1.3 | Tubo de Cobre classe A - Ø1" Ø28mm | m | 1045 | 141.33 | 147689.85
1.4 | Tubo de Cobre classe A - Ø1¼" Ø35mm | m | 193 | 216.83 | 41848.19
1.5 | Tubo de Cobre classe A - Ø1½" Ø42mm | m | 128 | 254.83 | 32618.24
1.6 | Tubo de Cobre classe A - Ø2" Ø54mm | m | 198 | 340.17 | 67353.66
1.7 | Tubo de Cobre classe A - Ø2½" Ø66mm | m | 46 | 426.33 | 19611.18
1.8 | Posto de Parede para Ar Comprimido | und | 43 | 83.33 | 3583.19
1.9 | Posto de Parede para Gás Carbônico | und | 3 | 83.33 | 249.99
1.10 | Posto de Parede para Óxido Nitroso | und | 6 | 83.33 | 499.98
1.11 | Posto de Parede para Oxigênio | und | 21 | 83.33 | 1749.93
1.12 | Posto de Parede para Vácuo | und | 17 | 83.33 | 1416.61
1.13 | Válvula esfera tripartida Ø½" Ø15mm | und | 149 | 90.68 | 13511.32
1.14 | Válvula esfera tripartida Ø1½" Ø42mm | und | 1 | 330.9 | 330.9
1.15 | Válvula esfera tripartida Ø2" Ø54mm | und | 2 | 559.6 | 1119.2
1.16 | Válvula esfera tripartida Ø2½" Ø66mm | und | 1 | 1000 | 1000
1.17 | Caixa de seção - 15x15x15 (ramal), inclusive manômetros | und | 2 | 6847.48 | 13694.96
1.18 | Caixa de seção - 15 | und | 27 | 1669.62 | 45079.74
1.19 | Caixa de seção - 15x15 (ramal), inclusive manômetros | und | 1 | 6080.48 | 6080.48
1.20 | Caixa de seção - 15x15x15 | und | 100 | 2332.65 | 233265
1.21 | Caixa de seção - 15x15x15x22 (ramal), inclusive manômetros | und | 1 | 9084.73 | 9084.73
1.22 | Caixa de seção - 15x15x15x15 | und | 7 | 2664.17 | 18649.19
1.23 | Caixa de seção - 15x15 | und | 8 | 2001.13 | 16009.04
1.24 | Caixa de seção - 22x22x28 | und | 7 | 2767.88 | 19375.16
1.25 | Caixa de seção - 15x22x22x28 (ramal), inclusive manômetros | und | 1 | 9514.88 | 9514.88
1.26 | Caixa de seção - 15x15x15x15 (ramal), inclusive manômetros | und | 1 | 8995.68 | 8995.68
1.27 | Caixa de seção - 22x22x28 (ramal), inclusive manômetros | und | 8 | 7350.02 | 58800.16
1.28 | Caixa de seção - 15x15x22x22x28 (ramal), inclusive manômetros | und | 1 | 11529.75 | 11529.75
1.29 | Caixa de seção - 15x15x15x15x15 | und | 6 | 2995.68 | 17974.08
1.30 | Caixa de seção - 28x28x28 (ramal), inclusive manômetros | und | 1 | 6358.38 | 6358.38
1.31 | Tarugo Simples | und | 135 | 11.67 | 1575.45
1.32 | Tarugo Longo | und | 691 | 39.17 | 27066.47
1.33 | Solda (NBR 12.188) | kg | 31 | 830 | 25730
1.34 | Acabamento (pintura, identificação, ...) | vb | 1 | 1980 | 1980
1.35 | Suportação | vb | 1 | 35608.85 | 35608.85
1.36 | Conexões | vb | 1 | 80187.37 | 80187.37
2. | PAINÉIS DE CABECEIRA E ESTATIVAS |  |  |  | 2370825.39
2.1 | Régua R1 - Painel linear em alumínio com pintura eletrostática na cor branca de 400 x 210 x 55 mm, com: 1 O₂ + 1 ACM | und | 22 | 500.3 | 11006.6
2.2 | Régua R2 - Painel duplo em alumínio com pintura eletrostática na cor branca de 1.000 x 325 x 55 mm, com: 1 O₂ + 1 ACM + 1 VAC e 6 tomadas 220V + 1 luminária indireta + 1 interruptor + 2 tomadas RJ45 + 1 placa cega para chamada de enfermagem | und | 109 | 1436.15 | 156540.35
2.3 | Régua R3 - Painel duplo em alumínio com pintura eletrostática na cor branca de 1.100 x 325 x 55 mm, com: 2 O₂ + 2 ACM + 1 VAC e 6 tomadas 220V + 1 luminária indireta + 1 interruptor + 4 tomadas RJ45 + 1 placa cega para chamada de enfermagem | und | 49 | 1736.49 | 85088.01
2.4 | Régua R4 - Painel duplo em alumínio com pintura eletrostática na cor branca de 600 x 325 x 55 mm, com: 1 O₂ + 1 ACM + 1 VAC + 1 N₂O e 4 tomadas 220V + 2 tomadas RJ45 | und | 4 | 1128.89 | 4515.56
2.5 | Régua R5 - Painel duplo em alumínio com pintura eletrostática na cor branca de 1.200 x 325 x 55 mm, com: 2 O₂ + 2 ACM + 1 VAC + 1 N₂O e 10 tomadas 220V + 6 tomadas RJ45 | und | 4 | 1850.72 | 7402.88
2.6 | Régua R6 - Painel duplo em alumínio com pintura eletrostática na cor branca de 1.000 x 325 x 55 mm, com: 2 O₂ + 2 ACM + 1 VAC + 1 N₂O e 4 tomadas 220V + 2 tomadas RJ45 | und | 3 | 1513.9 | 4541.7
2.7 | Régua R7 - Painel linear em alumínio com pintura eletrostática na cor branca de 1.200 x 210 x 55 mm, com: 2 O₂ + 2 ACM + 1 VAC + 1 N₂O + CO₂ | und | 7 | 1190.26 | 8331.82
2.8 | Régua R8 - Painel linear em alumínio com pintura eletrostática na cor branca de 1.200 x 210 x 55 mm, com: 10 tomadas 220V + 8 tomadas RJ45 | und | 7 | 987.19 | 6910.33
2.9 | Régua R9 - Painel duplo em alumínio com pintura eletrostática na cor branca de 600 x 325 x 55 mm, com: 1 O₂ + 1 ACM e 6 tomadas 220V + 2 tomadas RJ45 | und | 3 | 1009.78 | 3029.34
2.10 | Estativa E1 - Estativa para centro cirúrgico para Anestesista composta por uma torre auxiliar com 1 braço simples biarticulado com alcance de aproximados 1.000 mm, com sistema de elevação (movimento vertical). Braço fabricado em perfil de alumínio extrudado com acabamento em ABS injetado. Coluna central fabricada em chapa de aço fosfatizada, com perfis estruturais de alumínio extrudado, com acabamentos em ABS injetado, composta por gases (2 O2, 2 ACM, 2 VAC, 1 N2O e 1 CO2), elétrica (10 tomadas 220V) e lógica (2 tomadas RJ45). Coluna com sistema lateral escamoteável, permitindo fácil acesso a toda a parte elétrica, gases e lógica. Sistema de acionamento do freio e elevação. Todas as rotações possuem comandos eletromagnéticos para desacionamento do freio rotacional. Modelo SU6045E21326 da Lanco. | und | 5 | 62907.84 | 314539.2
2.11 | Estativa E2 - Estativa para Centro Cirúrgico com 1 braço, para perfusão. Composta por uma torre auxiliar com braço simples biarticulado com alcance de aproximados 750 mm. Braço fabricado em perfil de alumínio extrudado com acabamento em ABS injetado. Coluna central fabricada em chapa de aço fosfatizada, com perfis estruturais de alumínio extrudado, com acabamentos em ABS injetado, composta por 02 bandejas, 01 gaveta, 02 suportes laterais para soro e bomba de infusão e pontos para gases (2 O2, 2 ACM e 2 VAC), elétrica (10 tomadas 220V) e lógica (2 tomadas RJ45). Coluna com sistema lateral escamoteável, permitindo fácil acesso a toda a parte elétrica, gases e lógica. Bandeja superior fabricada em alumínio com trilho lateral e frontal retangular fabricado em inox para fixação de suportes, equipamentos e acessórios, bandeja com capa protetora em poliestireno. Bandeja intermediária fabricada em alumínio com trilho lateral retangular fabricado em inox para fixação de suportes, equipamentos e acessórios, bandeja com capa protetora em poliestireno, com o sistema de acionamento do freio. Gaveta fabricada chapa de aço fosfatizada com laterais internas em alumínio, com trilhos telescópicos e puxador em plástico injetado sob pressão, com trilho lateral retangular fabricado em inox para fixação de suportes, equipamentos e acessórios. Modelo SU6035E21325 da Lanco. | und | 5 | 50424.41 | 252122.05
2.12 | Estativa E3 - Estativa para Centro Cirúrgico com braço duplo, para videocirurgia. Composto por uma torre auxiliar com braço duplo, triarticulado, com alcance total de 1.000 mm. Braços fabricados em perfil de alumínio extrudado com acabamento em ABS injetado. Coluna central fabricada em chapa de aço fosfatizada, com perfis estruturais de alumínio extrudado, com acabamentos em ABS injetado, composta por 02 bandejas, 01 gaveta, 02 suportes laterais para soro e bomba de infusão e pontos para gases (2 O2, 2 ACM e 2 VAC), elétrica (10 tomadas 220V) e lógica (2 tomadas RJ45). Coluna com sistema lateral escamoteável, permitindo fácil acesso a toda a parte elétrica, gases e lógica. Bandeja superior fabricada em alumínio com trilho lateral e frontal retangular fabricado em inox para fixação de suportes, equipamentos e acessórios, bandeja com capa protetora em poliestireno. Bandeja intermediária fabricada em alumínio com trilho lateral retangular fabricado em inox para fixação de suportes, equipamentos e acessórios, bandeja com capa protetora em poliestireno, com o sistema de acionamento do freio. Gaveta fabricada chapa de aço fosfatizada com laterais internas em alumínio, com trilhos telescópicos e puxador em plástico injetado sob pressão, com trilho lateral retangular fabricado em inox para fixação de suportes, equipamentos e acessórios. Modelo SU6040E21324 da Lanco. | und | 5 | 60673.95 | 303369.75
2.13 | Estativa E4 - Estativa para UTI com braço duplo. Composto por uma torre auxiliar com braço duplo, triarticulado, com alcance total de 1.000 mm. Coluna central fabricada em chapa de aço fosfatizada, com perfis estruturais de alumínio extrudado, com acabamentos em ABS injetado, composta por 03 bandejas, 01 gaveta com bandeja, 01 suporte lateral para soro e bomba de infusão e pontos para gases (2 O2, 2 ACM e 2 VAC), elétrica (10 tomadas 220V) e lógica (8 tomadas RJ45). Coluna com sistema lateral escamoteável, permitindo fácil acesso a toda a parte elétrica, gases e lógica. 2 Bandejas fabricadas em alumínio com trilho lateral e frontal retangular fabricado em inox para fixação de suportes, equipamentos e acessórios, bandeja com capa protetora em poliestireno. Bandeja intermediária fabricada em alumínio, com trilhos laterais, com capa protetora em poliestireno, e com o sistema de acionamento da estativa fixada na mesma. Gaveta fabricada chapa de aço fosfatizada com laterais internas em alumínio, com trilhos telescópicos e puxador em plástico injetado sob pressão, com trilho lateral retangular fabricado em inox para fixação de suportes, equipamentos e acessórios. Modelo SU6040E22019 da Lanco. | und | 20 | 60671.39 | 1213427.8
3. | ELEMENTOS DO SISTEMA DE AUTOMAÇÃO |  |  |  | 519941
3.1 | Medidor de consumo de oxigênio, conforme memorial descritivo | und | 1 | 37816 | 37816
3.2 | Painel de alarme operacional para 5 gases (O₂ + ACM + VAC + N₂O + CO₂), conforme memorial descritivo | und | 1 | 14245 | 14245
3.3 | Painel de alarme de área para 2 gases (O₂ + ACM), conforme memorial descritivo | und | 1 | 9438 | 9438
3.4 | Painel de alarme de área para 3 gases (O₂ + ACM + VAC), conforme memorial descritivo | und | 11 | 11040 | 121440
3.5 | Painel de alarme de área para 4 gases (O₂ + ACM + VAC + N₂O), conforme memorial descritivo | und | 3 | 12643 | 37929
3.6 | Painel de alarme de área para 5 gases (O₂ + ACM + VAC + N₂O + CO₂), conforme memorial descritivo | und | 1 | 14245 | 14245
3.7 | Manifold automático 12x12 com bloco central automatizado para monitoramento de oxigênio, conforme memorial descritivo | und | 1 | 44787 | 44787
3.8 | Manifold automático 3x3 com bloco central automatizado para monitoramento de óxido nitroso, conforme memorial descritivo | und | 1 | 32353 | 32353
3.9 | Manifold automático 3x3 com bloco central automatizado para monitoramento de dióxido de carbono, conforme memorial descritivo | und | 1 | 32353 | 32353
3.10 | Manifold automático 12x12 com bloco central automatizado para monitoramento de ar comprimido medicinal, conforme memorial descritivo | und | 1 | 44787 | 44787
3.11 | Monitoramento dos 22 dispositivos (servidor, servidor backup, dashboards, sim cards e dispositivos) | mês | 12 | 10879 | 130548
4. | CENTRAL DE AR COMPRIMIDO MEDICINAL INTEGRADA AO SUPERVISÓRIO |  |  |  | 882996.23
4.1 | Compressor Ar ZT15 ID 8,6 APB 380 60 da Atlas Copco: ZT15 8,6 AID - Compressor de Ar Estacionário - Tipo Vírgula, com dois Estágios de Compressão - Fabricação Importado - Isento de óleo, Refrigerado a Ar - Com Velocidade Fixa Contém Secador por Refrigeração integrado - Tensão de Alimentação: 380V/60Hz - Pressão: 8,6 Bar | und | 2 | 268421.06 | 536842.12
4.2 | Secador CD+ 55 PDP:-40°C 230V/1F MK5T da Atlas Copco: - Secador de ar por adsorção com regeneração a frio - Capacidade (Fad): 52,5 l/s ou 111 pcm - Filtro coalescente UD+ na entrada do secador - Consumo médio de ar para regeneração: 16% - Controlador MK5 Touch - Sensor de ponto de orvalho - Conexão: G 1" - Pressão Máxima: 14 bar - Tensão De Alimentação: 230V/1F/60HZ - Ponto de orvalho pressurizado de até -40°C | und | 2 | 87767.63 | 175535.26
4.3 | Dreno WSD2 - Separador de condensados ciclônico - Capacidade(FAD) de 0,42-3,6m³/min - Pressão Máxima de Trab. de 20bar-290psi | und | 2 | 3235.71 | 6471.42
4.4 | Separador de Condensado Ar Isento 2.000 litros - 1 c/ ACESS | und | 2 | 41860.3 | 83720.6
4.5 | Equalizer 4.0 - Central de gerenciamento da automação - 2 Máquinas EQ 4.0 2 - Painel Físico - Controla até 2 compressores de carga-alívio | und | 1 | 22794.28 | 22794.28
4.6 | Conector simples | und | 2 | 2670.23 | 5340.46
4.7 | Conector duplo | und | 2 | 2149.05 | 4298.1
4.8 | Cabo belden | m | 200 | 88.76 | 17752
4.9 | Filtro de partículas PD75+(G1) | und | 2 | 6464.17 | 12928.34
4.10 | Frete | % | 2 | 865682.58 | 17313.65
5. | CENTRAL DE VÁCUO INTEGRADA AO SUPERVISÓRIO |  |  |  | 192519.9
5.1 | Central Duplex Bomba de vácuo aço inóx oil free com inversor e aplicativo da Atlas Copco modelo DZS 200V VSD TM 500 litros + 2xMV100 Vazão de 200m³/h; Potência: 5,5kW | und | 1 | 188745 | 188745
5.2 | Frete | % | 2 | 188745 | 3774.9

## REU
2024-04-18 | [5 empty] | CRONOGRAMA EVOLUTIVO
DR CABETO | 30/6 ABRIR LICITAÇÃO |  |  |  |  | 2024-04-18 | 2024-04-25 | 2024-05-02 | 2024-05-07 | 2024-05-14 | 2024-05-21 | 2024-05-28 | 2024-06-04
MARIA TERESA | REITOR | bar: 2024-04-18; 2024-05-02; 2024-05-14; 2024-05-28
PEDRO COMARU
MARCOS BOTTO | 150 MILHOES
DUDU
WELLYTHON | BLOCO-1 | TERREO E 1P | 2024-04-27
RICARDO |  | LABORATÓRIO
PRAZO 18 MESES
SEOBRA | MARCOS BOTTO | 2024-05-08 | 2024-06-08 | 2024-07-08
|  |  | INST | CIVIL
| AUTOMAÇÃO |  | 2024-05-31
BOSCOV
| BLOCO-2e3 |  | 2024-05-23
|  | CIVIL | 2024-06-10 | >>>> | 2024-05-30
2024-06-05 | 2024-06-22 | LANÇAR LICITAÇÃO C/LULA |  |  | 180 MILHÕES
DR CABETO | 1 | MOBILIÁRIO > FORA
MARIA TERESA | 2 | ARQ. EXECUTIVO 2/3 |  | 2024-06-15
PEDRO COMARU | 3 | ESTRUTURA | AJUSTES ESCADA BL-3
MARCOS BOTTO |  |  | GERADOR
DUDU |  |  | LAJE SUP. BL-2 |  |  | 2024-04-18: 2024-07-10
WELLYTHON | 4 | BOTTO | 2024-06-10 | BL-2/3 | >> | 2024-04-18: 2024-06-20; 2024-04-25: BASICO
RICARDO |  |  | 2024-07-10 | BL-1 |  | 2024-04-18: 2024-07-17; 2024-04-25: EXECUTIVO
BOSCOV |  |  | 2024-08-10 | BL-2/3 |  | 2024-04-18: 2024-08-20; 2024-04-25: EXECUTIVO
HELDER | 5 | ORÇAMENTO | 2024-06-10 | PROJETOS
|  |  | 2024-06-20 | PROJETOS
|  |  | 2024-07-10 | ORÇAMENTO |  | 2024-04-18: SEX
| 6 | PAISAGISMO-IRRIGAÇAO
| 7 | AUTOMAÇÃO | LISTA DE PONTOS |  | 2024-06-14
|  |  | Orçamento |  | 2024-06-21
|  |  | DWG |  | 2024-07-10

## BACK
BACKBONE ÓPTICO
DE | PARA | BLOCO | TAMANHO | CDM | ONT | FIBRA | HORIZ | VERT | TOTAL
DATACENTER | RACK-TB | 1 | 16U | 17 | X | 10F | 94 | 2 | 192 | X2
| RACK-TA | 1 | 16U | 23 | X | 10F | 27 | 2 | 58 | X2
| RACK-1B | 1 | 16U | 18 | X | 10F | 94 | 5.5 | 199 | X2
| RACK-1A | 1 | 16U | 23 | X | 6F | 27 | 5.5 | 65 | X2
| RACK-2B | 1 | 16U | 17 | X | 8F | 94 | 9 | 206 | X2
| RACK-2A | 1 | 16U | 16 | X | 6F | 27 | 9 | 72 | X2
| RACK-3B | 1 | 16U | 18 | X | 8F | 94 | 12.5 | 213 | X2
| RACK-3A | 1 | 16U | 15 | X | 4F | 27 | 12.5 | 79 | X2
| RACK-4B | 1 | 16U | 18 | X | 12F | 94 | 16 | 220 | X2
| RACK-4A | 1 | 16U | 15 | X | 6F | 27 | 16 | 86 | X2
| RACK-5B | 1 | 16U | 21 | X | 10F | 94 | 19.5 | 227 | X2
| RACK-5A | 1 | 16U | 13 | X | 4F | 27 | 19.5 | 93 | X2
| RACK-6B | 1 | 16U | 25 | X | 8F | 94 | 23 | 234 | X2
| RACK-6A | 1 | 16U | 13 | X | 4F | 27 | 23 | 100 | X2
| RACK-7B | 1 | 16U | 26 | X | 4F | 94 | 26.5 | 241 | X2
| RACK-7A | 1 | 16U | 13 | X | 6F | 27 | 26.5 | 107 | X2
| RACK-8B | 1 | 16U | 8 | X | 4F | 94 | 30 | 248 | X2
| RACK-8A | 1 | 16U | 4 | X | 4F | 27 | 30 | 114 | X2
| RACK-9B | 1 | 16U | 28 | X | 4F | 94 | 33.5 | 255 | X2
| RACK-9A | 1 | 16U | 14 | X | 6F | 27 | 33.5 | 121 | X2
| RACK-10B | 1 | 16U | 1 | X | 4F | 94 | 37 | 262 | X2
| RACK-10A | 1 | 16U | 6 | X | 4F | 27 | 37 | 128 | X2
RACK-8B | RACK-R2.8B | 1 | 16U | PP05 | X | 6F | 30.5 | 2.5 | 66 | X2
RACK-8A | RACK-R1.8A | 1 | 16U | PP05 | X | 6F | 30.5 | 2.5 | 66 | X2
RACK-TB | CDM | 2 | X | 17 | 49 | 2F | 1900 | 68 | 1968 | X1 | 2066.4
RACK-TA | CDM | 1 | X | 35 |  | 2F |  | 4 | 4 | X1
RACK-1B | CDM | 2 | X | 23 | 69 | 2F | 2960 | 27 | 2987 | X1 | 3136.35
RACK-1A | CDM | 1 | X | 30 |  | 2F |  | 4 | 4 | X1
RACK-2B | CDM | 2 | X | 10 | 25 | 2F | 1240 | 40 | 1280 | X1 | 1344
RACK-2A | CDM | 1 | X | 24 |  | 2F |  | 4 | 4 | X1
RACK-3B | CDM | 2 | X | 18 | 48 | 2F | 2430 | 72 | 2502 | X1
RACK-3A | CDM | 1 | X | 17 |  | 2F |  | 4 | 4 | X1
RACK-4B | CDM | 2 | X | 18 | 49 | 2F | 2430 | 72 | 2502 | X1
RACK-4A | CDM | 1 | X | 28 |  | 2F |  | 4 | 4 | X1
RACK-5B | CDM | 2 | X | 21 | 51 | 2F | 2835 | 84 | 2919 | X1
RACK-5A | CDM | 1 | X | 25 |  | 2F |  | 4 | 4 | X1
RACK-6B | CDM | 2 | X | 16 | 43 | 2F | 2160 | 64 | 2224 | X1
RACK-6A | CDM | 1 | X | 25 |  | 2F |  | 4 | 4 | X1
RACK-7B | CDM | 1 | X | 13 |  | 2F |  | 4 | 4 | X1
RACK-7A | CDM | 1 | X | 13 |  | 2F |  | 4 | 4 | X1
RACK-8B | CDM | 1 | X | 4 |  | 2F |  | 4 | 4 | X1
RACK-8A | CDM | 1 | X | 4 |  | 2F |  | 4 | 4 | X1
RACK-9B | CDM | 1 | X | 9 |  | 2F |  | 4 | 4 | X1
RACK-9A | CDM | 1 | X | 9 |  | 2F |  | 4 | 4 | X1
RACK-10B | CDM | 1 | X | 1 |  | 2F |  | 4 | 4 | X1
RACK-10A | CDM | 1 | X | 6 |  | 2F |  | 4 | 4 | X1
|  |  |  | cabo | T2 | T1
|  |  |  | 2F | 16382 | 17270
|  |  |  | 4F | 0 | 1520
|  |  |  | 6F | 0 | 583
|  |  |  | 8F | 0 | 653
|  |  |  | 10F | 0 | 676
|  |  |  | 12F | 0 | 220

## OBS
05/06/24 Quero debater com você o "pacote" de serviços para pedirmos cotação de 3 empresas referente ao GMGs.
Talvez seja interessante esse pacote abranger as seguintes partes:
1) Sala dos GMGs com: grupos geradores, atenuadores, tanques combustível diário e principal, proteção acústica, Trafos elevadores, painéis elétricos (inclusive QTA), interligações elétricas entre as partes, mas sem construção civil; | 1.18
2) SE 01 com: Painel MT, QGBT, trafos, suas interligações elétricas entre as partes e aterramento; | 1.15
3) SE 02 com: Painel MT, QGBT, trafos e suas interligações elétricas entre as partes; | 1.16
4) Entrada com: poste, aterramento e interligação até a SE 01; | 1.14
5) Interligação MT dos GMG até SE 01; | 1.14
6) Interligação MT da SE 01 até SE 02. | 1.17
11/06/24 Segue abaixo o email com a última versão do CA-CFTV dos Blocos 2/3.
Ressalta-se que a Legenda ainda falta ser corrigida:
a) As duas Leitoras de Portas serão do tipo Facial.
b) Idem para as Catracas, que deverão ter leitoras faciais.
c) Inclusão de Câmeras de monitoramento de temperatura corporal nas 3 entradas do Bloco 1 (Recepção Principal; Entrada dos Funcionários; e Entrada do 1º Pav.).
18/06/24 1) Não sei as posições:
a) Entrada do combustível nos GMGs. Indicar.
b) Saída do circuito dos Trafos para o Painel MT. Indicar.
c) Entrada do circuito dos Trafos que vem dos GMGs. Indicar.
d) Saída do circuito dos GMGs. Indicar.
2) Indicar as dimensões:
e) Eletrocalha de interligação dos GMGs aos Trafos. Se o traçado está OK ou é melhor (mais organizado) se fazendo em eixos cartesianos paralelos às paredes.
f) Traçado do tubo aço galvanizado pesado com duas curvas 45º ou diferente?
g) Bitola da cabeação baixa tensão (dos GMGs aos Trafos).
h) Bitola da tubulação do diesel (barrilete e trechos dos tanques diários).
3) Estimar quantidades das Outras Instalações (eletrodutos e cabeações):
i) Circuito de comando do sistema de pré-aquecimento e carregador de baterias de cada GMG.
j) Circuito de sinal de comando de partida da cada GMG.
k) Circuito de comando de paralelismo entre os GMGs.
l) Sistema de aterramento completo.
m) outros sistemas que eventualmente sejam necessários.
29/06/24 1) Disjuntores de Proteção Geral
a) Estão todos com Capacidade de Curto Circuito em 380V-10kA | 10ka | 4,5ka
b) O custo de iC60N Modular 10kA é de R$ 421,00 | 214.58 | 79.38 | 2.7032
c) O custo de Easy9 4,5kA é de R$ 155,70 |  | 155.7414
d) Os disjuntor de entrada com bloco auxiliar iOF + SD (2NA/NF) - Trip/Status de automação
e) Ajuste na capacidade dos DR com nominal de 25A, 40A e 63A
29/06/24 1) Alimentadores Elétricos
a) Precisando da planta baixa de cada pavimento com o encaminhamento de cada quadro até o Shaft | OK
b) Os quadros de apartamentos só tenho o encaminhamento do 4o.Pav. - Faltam 3o, 5o. , 6o.Pav. | OK
c) Importante a planta de alimentadores do Térreo para saber o caminho do Bloco-2/2 até a Subestação (BL-1). | OK
11/07/24 - Conforme acertado, segue em anexo as propostas da versão antiga (de 2022):
a) Central de Água Quente - a do 10º Pav. permanece igual, mas precisa atualizar o preço. Já a do 7º Pav. do Bloco 2 será necessária ser acrescida na proposta, pois ela antes não existia.
b) ITMédico - além da atualização dos preços houve alterações de projeto:
- A do Térreo foi eliminada;
- As 3 do 1º Pav. do Bloco 1 permanecem iguais à versão antiga;
- A do 7º Pav do Bloco 1 será igual à do 8º Pav., que permanece igual à versão antiga;
- As das Salas Cirúrgicas e do RPA do 9º Pav. do Bloco 1 permanecem iguais à versão antiga;
- Agora tem um novo ITMédico no 5º Pav. do Bloco 2, que é igual à metade do 8º Pav. do Bloco 1.
Tem uma planilha excel bem esclarecedora no anexo sobre os componentes.
c) Nobreak - ver arquivo Caracterização dos Nobreaks ICM - ABR-2022, que está junto com a proposta da Schneider. Ele seguiu o roteiro para caracterização dos nobreaks. O do 2º Pav. do Bloco 2 alterou devido o aumento do Bloco 2 e 3.
17/07/2024 - Segue anexo a Proposta das Centrais de Aquecimento d'água.
Baseado nela fiz duas alterações na sua planilha (células laranjas). Veja se vc concorda.
Em razão delas considerarem as tubulações de circulações das duas centrais (PPR e Cobre) esses itens terão que ser retirados do item mãe Tubulação PPR e Tubulação Cobre, para não haver duplicidade.
Depois dessa planilha específica ser readequada vc envia para Maria Tereza. Na Planilha Global vc também faz os ajustes mas não envia para ela.